## Sheet1
سال | شناسه فهرست | فصل | شناسه رديف | رديف | شرح | واحد | بهاي واحد | نوع
1402 | 13 | 37 | 13370112 | 370112 | کنترل کننده شارژ PWM با راندمان 94 درصد و درجه حفاظت IP65 و با سه حالت شارژ 10 آمپر تا کمتر از20 آمپر، 48 ولت. | دستگاه | 19360000 | پ
1402 | 13 | 37 | 13370115 | 370115 | کنترل کننده شارژ PWM با راندمان 94 درصد و درجه حفاظت IP65 و با سه حالت شارژ 20 آمپرتا کمتر از 35 آمپر 12.24 ولت. | دستگاه | 13650000 | پ
1402 | 13 | 37 | 13370118 | 370118 | کنترل کننده شارژ PWM با راندمان 94 درصد و درجه حفاظت IP65 و با سه حالت شارژ 20 آمپر تا کمتر از 35 آمپر 48 ولت. | دستگاه | 25275000 | پ
1402 | 13 | 37 | 13370121 | 370121 | کنترل کننده شارژ PWM با راندمان 94 درصد و درجه حفاظت IP65 و با سه حالت شارژ 35 آمپر تا کمتر از 45 آمپر 12.24 ولت. | دستگاه | 15250000 | پ
1402 | 13 | 37 | 13370124 | 370124 | کنترل کننده شارژ PWM با راندمان 94 درصد و درجه حفاظت IP65 و با سه حالت شارژ 35 آمپر تا کمتر از 45 آمپر 48 ولت. | دستگاه | 28200000 | پ
1402 | 13 | 37 | 13370127 | 370127 | کنترل کننده شارژ PWM با راندمان 94 درصد و درجه حفاظت IP65 و با سه حالت شارژ 45 آمپر تا کمتر از 60 آمپر 12.24 ولت. | دستگاه | 19250000 | پ
1402 | 13 | 37 | 13370129 | 370129 | کنترل کننده شارژ PWM با راندمان 94 درصد و درجه حفاظت IP65 و با سه حالت شارژ 45 آمپرتا کمتر از 60 آمپر 48 ولت. | دستگاه | 19250000 | پ
1402 | 13 | 37 | 13370132 | 370132 | کنترل کننده شارژ PWM با راندمان 94 درصد و درجه حفاظت IP65 و با سه حالت شارژ 60 آمپر تا کمتر از 75 آمپر 48 ولت. | دستگاه | 28500000 | پ
1402 | 13 | 37 | 13370135 | 370135 | کنترل کننده شارژ PWM با راندمان 75 درصد و درجه حفاظت IP22 و با سه حالت شارژ 75 تا100 آمپر 84 ولت. | دستگاه | 47300000 | پ
1402 | 13 | 37 | 13370201 | 370201 | کنترل کننده شارژ MPPT با راندمان 94 درصد و درجه حفاظت IP22 و با سه حالت شارژ - 5 آمپر تا کمتر از 10 آمپر، 12.24 ولت. | دستگاه | 20075000 | پ
1402 | 13 | 37 | 13370204 | 370204 | کنترل کننده شارژ MPPT با راندمان 94 درصد و درجه حفاظت IP22 و با سه حالت شارژ - 5 آمپر تا کمتر از 10 آمپر، 48 ولت. | دستگاه | 29500000 | پ
1402 | 13 | 37 | 13370207 | 370207 | کنترل کننده شارژ MPPT با راندمان 94 درصد و درجه حفاظت IP22 و با سه حالت شارژ 10 آمپر تا کمتر از 20 آمپر، 12.24 ولت. | دستگاه | 28650000 | پ
1402 | 13 | 37 | 13370209 | 370209 | کنترل کننده شارژ MPPT با راندمان 94 درصد و درجه حفاظت IP22 و با سه حالت شارژ 10 آمپر تا کمتر از20 آمپر، 48 ولت. | دستگاه | 34960000 | پ
1402 | 13 | 37 | 13370213 | 370213 | کنترل کننده شارژ MPPT با راندمان 94 درصد و درجه حفاظت IP22 و با سه حالت شارژ 20 آمپر تا کمتر از 35 آمپر 12.24 ولت. | دستگاه | 32400000 | پ
1402 | 13 | 37 | 13370216 | 370216 | کنترل کننده شارژ MPPT با راندمان 94 درصد و درجه حفاظت IP22 و با سه حالت شارژ 20 آمپر تا کمتر از 35 آمپر 48 ولت. | دستگاه | 45200000 | پ
1402 | 13 | 37 | 13370219 | 370219 | کنترل کننده شارژ MPPT با راندمان 94 درصد و درجه حفاظت IP22 و با سه حالت شارژ 35 آمپر تا کمتر از 45 آمپر 12.24 ولت. | دستگاه | 42800000 | پ
1402 | 13 | 37 | 13370222 | 370222 | کنترل کننده شارژ MPPT با راندمان 94 درصد و درجه حفاظت IP22 و با سه حالت شارژ 35 آمپر تا کمتر از 45 آمپر 48 ولت. | دستگاه | 85500000 | پ
1402 | 13 | 37 | 13370225 | 370225 | کنترل کننده شارژ MPPT با راندمان 94 درصد و درجه حفاظت IP22 و با سه حالت شارژ 45 آمپر تا کمتر از 60 آمپر 12.24 ولت. | دستگاه | 67000000 | پ
1402 | 13 | 37 | 13370228 | 370228 | کنترل کننده شارژ MPPT با راندمان 94 درصد و درجه حفاظت IP22 و با سه حالت شارژ 45 آمپر تا کمتر از 60 آمپر 48 ولت. | دستگاه | 126510000 | پ
1402 | 13 | 37 | 13370231 | 370231 | کنترل کننده شارژ MPPT با راندمان 94 درصد و درجه حفاظت IP22 و با سه حالت شارژ 60 آمپر تا کمتر از 75 آمپر 48 ولت. | دستگاه | 154000000 | پ
1402 | 13 | 37 | 13370234 | 370234 | کنترل کننده شارژ MPPT با راندمان 94 درصد و درجه حفاظت IP22 و با سه حالت شارژ 75 آمپر تا 100 آمپر 48 ولت. | دستگاه | 206170000 | پ
1402 | 13 | 37 | 13370901 | 370901 | نصب، تست و راه اندازی کنترل کننده شارژ MPPT با راندمان 94 درصد و درجه حفاظت IP22 و با سه حالت شارژ - 5 آمپر تا کمتر از 20 آمپر، 12/24/48 ولت. | دستگاه | 2417000 | پ
1402 | 13 | 37 | 13370905 | 370905 | نصب، تست و راه اندازی کنترل کننده شارژ MPPT با راندمان 94 درصد و درجه حفاظت IP22 و با سه حالت شارژ - 20 آمپر تا 45 آمپر، 12/24/48 ولت. | دستگاه | 4376000 | پ
1402 | 13 | 37 | 13370906 | 370906 | نصب، تست و راه اندازی کنترل کننده شارژ MPPT با راندمان 94 درصد و درجه حفاظت IP22 و با سه حالت شارژ 45 آمپر تا کمتر از 60 آمپر 12/24/48 ولت. | دستگاه | 6804000 | پ
1402 | 13 | 37 | 13370907 | 370907 | نصب، تست و راه اندازی کنترل کننده شارژ MPPT با راندمان 94 درصد و درجه حفاظت IP22 و با سه حالت شارژ 60 آمپر تا کمتر از 100 آمپر 12/24/48 ولت. | دستگاه | 8019000 | پ
1402 | 13 | 38 | 13380101 | 380101 | باتری سیلد اسیدی 2 ولت 2000 آمپرساعت ویژه استفاده در سامانه های خورشیدی. | عدد | 176000000 | پ
1402 | 13 | 38 | 13380104 | 380104 | باتری سیلد اسیدی 2 ولت 1000 آمپرساعت ویژه استفاده در سامانه های خورشیدی. | عدد | 90250000 | پ
1402 | 13 | 38 | 13380107 | 380107 | باتری سیلد اسیدی 2 ولت 800 آمپرساعت ویژه استفاده در سامانه های خورشیدی. | عدد | 72500000 | پ
1402 | 13 | 38 | 13380110 | 380110 | باتری سیلد اسیدی 2 ولت 600 آمپرساعت ویژه استفاده در سامانه های خورشیدی. | عدد | 52500000 | پ
1402 | 13 | 38 | 13380113 | 380113 | باتری سیلد اسیدی 2 ولت 420 آمپرساعت ویژه استفاده در سامانه های خورشیدی. | عدد | 36455000 | پ
1402 | 13 | 38 | 13380116 | 380116 | باتری سیلد اسیدی 2 ولت 300 آمپرساعت ویژه استفاده در سامانه های خورشیدی. | عدد | 25915000 | پ
1402 | 13 | 38 | 13380119 | 380119 | باتری سیلد اسیدی 2 ولت 200 آمپرساعت ویژه استفاده در سامانه های خورشیدی. | عدد | 15650000 | پ
1402 | 13 | 38 | 13380121 | 380121 | باتری سیلد اسیدی 12ولت 7 آمپرساعت ویژه استفاده در سامانه های خورشیدی. | عدد | 5130000 | پ
1402 | 13 | 38 | 13380124 | 380124 | باتری سیلد اسیدی 12ولت 42 آمپرساعت ویژه استفاده در سامانه های خورشیدی. | عدد | 15650000 | پ
1402 | 13 | 38 | 13380127 | 380127 | باتری سیلد اسیدی 12 ولت 65 آمپرساعت ویژه استفاده در سامانه های خورشیدی. | عدد | 35000000 | پ
1402 | 13 | 38 | 13380130 | 380130 | باتری سیلد اسیدی 12 ولت 100 آمپرساعت ویژه استفاده در سامانه های خورشیدی. | عدد | 50000000 | پ
1402 | 13 | 38 | 13380133 | 380133 | باتری سیلد اسیدی 12 ولت 155 آمپرساعت ویژه استفاده در سامانه های خورشیدی. | عدد | 92000000 | پ
1402 | 13 | 38 | 13380136 | 380136 | باتری سیلد اسیدی 12 ولت 200 آمپرساعت ویژه استفاده در سامانه های خورشیدی. | عدد | 110350000 | پ
1402 | 13 | 38 | 13380201 | 380201 | باتری نیکل کادمیم 1.2 ولتی 1200 آمپرساعت ویژه استفاده در سامانه های خورشیدی. | عدد | 190969000 | پ
1402 | 13 | 38 | 13380204 | 380204 | باتری نیکل کادمیم 1.2 ولتی 1000 آمپرساعت ویژه استفاده در سامانه های خورشیدی. | عدد | 173413000 | پ
1402 | 13 | 38 | 13380207 | 380207 | باتری نیکل کادمیم 1.2 ولتی 800 آمپرساعت ویژه استفاده در سامانه های خورشیدی. | عدد | 108037000 | پ
1402 | 13 | 38 | 13380210 | 380210 | باتری نیکل کادمیم 1.2 ولتی 600 آمپرساعت ویژه استفاده در سامانه های خورشیدی. | عدد | 69623000 | پ
1402 | 13 | 38 | 13380213 | 380213 | باتری نیکل کادمیم 1.2 ولتی 430 آمپرساعت ویژه استفاده در سامانه های خورشیدی. | عدد | 63999000 | پ
1402 | 13 | 38 | 13380214 | 380214 | باتری نیکل کادمیم 1.2 ولتی 300 آمپرساعت ویژه استفاده در سامانه های خورشیدی. | عدد | 56139000 | پ
1402 | 13 | 38 | 13380219 | 380219 | باتری نیکل کادمیم 1.2 ولتی 200 آمپرساعت ویژه استفاده در سامانه های خورشیدی. | عدد | 0 | ج
1402 | 13 | 38 | 13380221 | 380221 | باتری نیکل کادمیم 12 ولتی 200 آمپرساعت ویژه استفاده در سامانه های خورشیدی. | عدد | 0 | ج
1402 | 13 | 38 | 13380223 | 380223 | باتری نیکل کادمیم 1.2 ولتی 100 آمپرساعت ویژه استفاده در سامانه های خورشیدی. | عدد | 0 | ج
1402 | 13 | 38 | 13380901 | 380901 | نصب، تست و راه اندازی باتری سیلد اسیدی 2 ولت 65 یا 100 یا 155 آمپرساعت ویژه استفاده در سامانه های خورشیدی. | عدد | 3230000 | پ
1402 | 13 | 38 | 13380904 | 380904 | نصب، تست و راه اندازی باتری سیلد اسیدی 2 ولت 200 با 300 یا 420 آمپرساعت ویژه استفاده در سامانه های خورشیدی. | عدد | 3474000 | پ
1402 | 13 | 38 | 13380908 | 380908 | نصب، تست و راه اندازی باتری سیلد اسیدی 2 ولت 600 یا 800 آمپرساعت ویژه استفاده در سامانه های خورشیدی. | عدد | 4205000 | پ
1402 | 13 | 38 | 13380909 | 380909 | نصب، تست و راه اندازی باتری سیلد اسیدی 2 ولت 1000 یا 2000 آمپرساعت ویژه استفاده در سامانه های خورشید | عدد | 5248000 | پ
1402 | 13 | 38 | 13380913 | 380913 | نصب، تست و راه اندازی باتری سیلد اسیدی 12 ولت 42 یا 65 یا100 آمپرساعت ویژه استفاده در سامانه های خورشیدی | عدد | 4025000 | پ
1402 | 13 | 1 | 13016302 | 016302 | چراغ روشویی، آینه LED شصت سانتی متر، شار نوری 900 لومن و بهره نوری 75 لومن بر وات. | عدد | 5932000 | پ
1402 | 13 | 1 | 13017101 | 017101 | چراغ سقفی روکار، با حباب شیشه ای یا پلی کربنات مقاوم در مقابل اشعه ماورای بنفش، گرد یا چهارگوش به قطر حدود 30 سانتی متر با لامپ مناسب LED | عدد | 5129000 | پ
1402 | 13 | 1 | 13017102 | 017102 | چراغ سقفی روکار، با حباب شیشه ای یا پلی کربنات مقاوم در مقابل اشعه ماورای بنفش، گرد یا چهارگوش به قطر حدود 30 سانتی متر با با ماژول یکپارچه (Integrated) و درایور مربوطه، دارای شار نوری حداقل1500 لومن و بهره نوری 85 لومن بر وات. | عدد | 0 | ج
1402 | 13 | 1 | 13017301 | 017301 | چراغ سقفی روکار استوانه ای LED با ماژول یکپارچه (Integrated) و درایور مربوطه، به قطر 14-12 سانتی متر، دارای شار نوری 1300 لومن و بهره نوری 80 لومن بر وات. | عدد | 5016000 | پ
1402 | 13 | 1 | 13017302 | 017302 | چراغ سقفی روکار استوانه ای LED با ماژول یکپارچه (Integrated) و درایور مربوطه، به قطر 18-15 سانتی متر، دارای شار نوری 1700 لومن و بهره نوری 90 لومن بر وات. | عدد | 6228000 | پ
1402 | 13 | 1 | 13017303 | 017303 | چراغ سقفی روکار استوانه ای LED با ماژول یکپارچه (Integrated) و درایور مربوطه، به قطر 25-20 سانتی متر، دارای شار نوری 2500 لومن و بهره نوری حداقل 90 لومن بر وات. | عدد | 7146000 | پ
1402 | 13 | 1 | 13017401 | 017401 | چراغ سقفی توکار استوانه ای LED با ماژول یکپارچه (Integrated) و درایور مربوطه، برای حفره نصب به قطر 8 سانتی متر، دارای شار نوری 500 لومن و بهره نوری 70 لومن بر وات. | عدد | 4330000 | پ
1402 | 13 | 1 | 13017402 | 017402 | چراغ سقفی توکار استوانه ای LED با ماژول یکپارچه (Integrated) و درایور مربوطه، برای حفره نصب به قطر 10 سانتی متر، دارای شار نوری 1000 لومن و بهره نوری 80 لومن بر وات. | عدد | 7092000 | پ
1402 | 13 | 1 | 13017403 | 017403 | چراغ سقفی توکار استوانه ای LED با ماژول یکپارچه (Integrated) و درایور مربوطه، برای حفره نصب به قطر 12 سانتی متر، دارای شار نوری 1300 لومن و بهره نوری 80 لومن بر وات. | عدد | 8741000 | پ
1402 | 13 | 1 | 13017404 | 017404 | چراغ سقفی توکار استوانه ای LED با ماژول یکپارچه (Integrated) و درایور مربوطه، برای حفره نصب به قطر 15 سانتی متر، دارای شار نوری 1700 لومن و بهره نوری 80 لومن بر وات. | عدد | 9541000 | پ
1402 | 13 | 1 | 13017405 | 017405 | چراغ سقفی توکار استوانه ای LED با ماژول یکپارچه (Integrated) و درایور مربوطه، برای حفره نصب به قطر 20 سانتی متر، دارای شار نوری 2500 لومن و بهره نوری 90 لومن بر وات. | عدد | 10720000 | پ
1402 | 13 | 1 | 13017406 | 017406 | چراغ سقفی توکار استوانه ایLED با ماژول یکپارچه (Integrated) و درایور مربوطه، برای حفره نصب به قطر 6 سانتی متر، دارای شار نوری 300 لومن و بهره نوری 70 لومن بر وات. | عدد | 0 | ج
1402 | 13 | 1 | 13017601 | 017601 | چراغ LED توکار به ابعاد 30×120 سانتی متر با ماژول یکپارچه (Integrated) و درایور مربوطه، دارای شار نوری حداقل 3200 لومن و بهره نوری حداقل 100 لومن بر وات. | عدد | 18356000 | پ
1402 | 13 | 1 | 13017602 | 017602 | چراغ LED توکار به ابعاد 30×30 سانتی متر با ماژول یکپارچه (Integrated) و درایور مربوطه، دارای شار نوری حداقل 1500 لومن و بهره نوری حداقل 100 لومن بر وات. | عدد | 8520000 | پ
1402 | 13 | 1 | 13017603 | 017603 | چراغ LED توکار به ابعاد 60×60 سانتی متر با ماژول یکپارچه (Integrated) و درایور مربوطه، دارای شار نوری حداقل 3500 لومن و بهره نوری حداقل 100 لومن بر وات. | عدد | 17612000 | پ
1402 | 13 | 1 | 13017605 | 017605 | چراغ LED توکار به ابعاد 30×120 سانتی متر با ماژول یکپارچه (Integrated) و درایور مربوطه، دارای شار نوری حداقل 5000 لومن و بهره نوری حداقل 100 لومن بر وات. | عدد | 20855000 | پ
1402 | 13 | 1 | 13017606 | 017606 | چراغ LED توکار به ابعاد 60×60 سانتی متر با ماژول و درایور مربوطه، دارای شار نوری حداقل 5000 لومن و بهره نوری حداقل 100 لومن بر وات. | عدد | 19288000 | پ
1402 | 13 | 1 | 13017607 | 017607 | چراغ LED توکار به ابعاد 30×60 سانتی متر با ماژول یکپارچه (Integrated) و درایور مربوطه، دارای شار نوری حداقل 2500 لومن و بهره نوری حداقل 100 لومن بر وات. | عدد | 9961000 | پ
1402 | 13 | 1 | 13017701 | 017701 | چراغ LED روکار به ابعاد 30×120 سانتی متر با ماژول یکپارچه (Integrated) و درایور مربوطه، دارای شار نوری حداقل 3200 لومن و بهره نوری حداقل 90 لومن بر وات. | عدد | 19519000 | پ
1402 | 13 | 1 | 13017702 | 017702 | چراغ LED روکار به ابعاد 30×30 سانتی متر با ماژول یکپارچه (Integrated) و درایور مربوطه، دارای شار نوری حداقل 1500 لومن و بهره نوری حداقل 100 لومن بر وات. | عدد | 5545000 | پ
1402 | 13 | 1 | 13017703 | 017703 | چراغ LED روکار به ابعاد 60×60 سانتی متر با ماژول یکپارچه (Integrated) و درایور مربوطه دارای، شار نوری حداقل 3500 لومن و بهره نوری 100 لومن بر وات. | عدد | 18109000 | پ
1402 | 13 | 1 | 13017704 | 017704 | چراغ LED روکار به ابعاد 30×60 سانتی متر با ماژول یکپارچه (Integrated) و درایور مربوطه، دارای شار نوری حداقل 2500 لومن و بهره نوری حداقل 100 لومن بر وات. | عدد | 11577000 | پ
1402 | 13 | 1 | 13017705 | 017705 | چراغ LED روکار به ابعاد 30×120 سانتی متر با ماژول یکپارچه (Integrated) و درایور مربوطه، دارای شار نوری حداقل 5000 لومن و بهره نوری حداقل 90 لومن بر وات. | عدد | 24135000 | پ
1402 | 13 | 1 | 13017707 | 017707 | چراغ LED روکار به ابعاد 60×60 سانتی متر با ماژول یکپارچه (Integrated) و درایور مربوطه، دارای شار نوری حداقل 5000 لومن و بهره نوری 100 لومن بر وات. | عدد | 20357000 | پ
1402 | 13 | 1 | 13018001 | 018001 | چراغ خط نوری LED توکار، با ماژول یکپارچه (Integrated) و درایور مربوطه، به طول تقریبی 60 سانتی متر بدنه آلومینیومی اکسترودی، دیفیوز اکریلیک یا پلی کربنات، عرض 9 سانتی متر، دارای شار نوری حداقل 900 لومن و بهره نوری حداقل 90 لومن بر وات. | عدد | 14715000 | پ
1402 | 13 | 1 | 13018002 | 018002 | چراغ خط نوری LED توکار، با ماژول یکپارچه (Integrated) و درایور مربوطه، به طول تقریبی 60 سانتی متر بدنه آلومینیومی اکسترودی، دیفیوز اکریلیک یا پلی کربنات، عرض 9 سانتی متر، دارای شار نوری حداقل 1700 لومن و بهره نوری حداقل 90 لومن بر وات. | عدد | 14715000 | پ
1402 | 13 | 1 | 13018003 | 018003 | چراغ خط نوری LED توکار، با ماژول یکپارچه (Integrated) و درایور مربوطه، به طول تقریبی 120 سانتی متر بدنه آلومینیومی اکسترودی، دیفیوز اکریلیک یا پلی کربنات، عرض 9 سانتی متر، دارای شار نوری حداقل 1800 لومن و بهره نوری حداقل 90 لومن بر وات. | عدد | 22854000 | پ
1402 | 13 | 1 | 13018004 | 018004 | چراغ خط نوری LED توکار، با ماژول یکپارچه (Integrated) و درایور مربوطه، به طول تقریبی 120 سانتی متر بدنه آلومینیومی اکسترودی، دیفیوز اکریلیک یا پلی کربنات، عرض 9 سانتیمتر، دارای شار نوری حداقل 3400 لومن و بهره نوری حداقل 90 لومن بر وات. | عدد | 22854000 | پ
1402 | 13 | 1 | 13018005 | 018005 | چراغ خط نوری LED توکار، با ماژول یکپارچه (Integrated) و درایور مربوطه، به طول تقریبی60 سانتی متر بدنه آلومینیومی اکسترودی، دیفیوز اکریلیک یا پلی کربنات، عرض 6 سانتی متر، دارای شار نوری حداقل 900 لومن و بهره نوری حداقل 90 لومن بر وات. | عدد | 13637000 | پ
1402 | 13 | 1 | 13018006 | 018006 | چراغ خط نوری LED توکار، با ماژول یکپارچه (Integrated) و درایور مربوطه، به طول تقریبی 60 سانتی متر بدنه آلومینیومی اکسترودی، دیفیوز اکریلیک یا پلی کربنات، عرض 6 سانتی متر، دارای شار نوری حداقل 1700 لومن و بهره نوری حداقل 90 لومن بر وات. | عدد | 15100000 | پ
1402 | 13 | 1 | 13018007 | 018007 | چراغ خط نوری LED توکار، با ماژول یکپارچه (Integrated) و درایور مربوطه، به طول تقریبی 120 سانتی متر بدنه آلومینیومی اکسترودی، دیفیوز اکریلیک یا پلی کربنات، عرض 6 سانتیمتر، دارای شار نوری حداقل 1800 لومن و بهره نوری حداقل 90 لومن بر وات. | عدد | 19654000 | پ
1402 | 13 | 1 | 13018008 | 018008 | چراغ خط نوری LED توکار، با ماژول یکپارچه (Integrated) و درایور مربوطه، به طول تقریبی 120 سانتی متربدنه آلومینیومی اکسترودی، دیفیوز اکریلیک یا پلی کربنات، عرض 6 سانتی متر، دارای شار نوری حداقل 3400 لومن و بهره نوری حداقل 90 لومن بر وات. | عدد | 19654000 | پ
1402 | 13 | 1 | 13018101 | 018101 | چراغ خط نوری LED روکار، با ماژول یکپارچه (Integrated) و درایور مربوطه، به طول تقریبی 60 سانتی متر بدنه آلومینیومی اکسترودی، دیفیوز اکریلیک یا پلی کربنات، عرض 9 سانتی متر، دارای شار نوری حداقل 900 لومن و بهره نوری حداقل 90 لومن بر وات. | عدد | 14365000 | پ
1402 | 13 | 1 | 13018102 | 018102 | چراغ خط نوری LED روکار، با ماژول یکپارچه (Integrated) و درایور مربوطه، به طول تقریبی 60 سانتی متر بدنه آلومینیومی اکسترودی، دیفیوز اکریلیک یا پلی کربنات، عرض 9 سانتی متر، دارای شار نوری حداقل 1700 لومن و بهره نوری حداقل 90 لومن بر وات. | عدد | 14365000 | پ
1402 | 13 | 1 | 13018103 | 018103 | چراغ خط نوری LED روکار، با ماژول یکپارچه (Integrated) و درایور مربوطه، به طول تقریبی 120 سانتی متر بدنه آلومینیومی اکسترودی، دیفیوز اکریلیک یا پلی کربنات، عرض 9 سانتی متر، دارای شار نوری حداقل 1800 لومن و بهره نوری حداقل 90 لومن بر وات. | عدد | 22172000 | پ
1402 | 13 | 1 | 13018104 | 018104 | چراغ خط نوری LED روکار، با ماژول یکپارچه (Integrated) و درایور مربوطه، به طول تقریبی 120 سانتی متر بدنه آلومینیومی اکسترودی، دیفیوز اکریلیک یا پلی کربنات، عرض 9 سانتی متر، دارای شار نوری حداقل 3400 لومن و بهره نوری حداقل 90 لومن بر وات. | عدد | 22172000 | پ
1402 | 13 | 1 | 13018105 | 018105 | چراغ خط نوری LED روکار، با ماژول یکپارچه (Integrated) و درایور مربوطه، به طول تقریبی 60 سانتی متر بدنه آلومینیومی اکسترودی، دیفیوز اکریلیک یا پلی کربنات، عرض 6 سانتی متر، دارای شار نوری حداقل 900 لومن و بهره نوری حداقل 90 لومن بر وات. | عدد | 14293000 | پ
1402 | 13 | 1 | 13018106 | 018106 | چراغ خط نوری LED روکار، با ماژول یکپارچه (Integrated) و درایور مربوطه، به طول تقریبی 60 سانتی متر بدنه آلومینیومی اکسترودی، دیفیوز اکریلیک یا پلی کربنات، عرض 6 سانتی متر، دارای شار نوری حداقل 1700 لومن و بهره نوری حداقل 90 لومن بر وات. | عدد | 15830000 | پ
1402 | 13 | 1 | 13018107 | 018107 | چراغ خط نوری LED روکار، با ماژول یکپارچه (Integrated) و درایور مربوطه، به طول تقریبی 120 سانتی متر بدنه آلومینیومی اکسترودی، دیفیوز اکریلیک یا پلی کربنات، عرض 6 سانتی متر، دارای شار نوری حداقل 1800 لومن و بهره نوری حداقل 90 لومن بر وات. | عدد | 23957000 | پ
1402 | 13 | 1 | 13018108 | 018108 | چراغ خط نوری LED روکار، با ماژول یکپارچه (Integrated) و درایور مربوطه، به طول تقریبی 120 سانتی متر بدنه آلومینیومی اکسترودی، دیفیوز اکریلیک یا پلی کربنات، عرض 6 سانتی متر، دارای شار نوری حداقل 3400 لومن و بهره نوری حداقل 90 لومن بر وات. | عدد | 21608000 | پ
1402 | 13 | 1 | 13018201 | 018201 | چراغ خط نوری پیوسته LED توکار، با ماژول یکپارچه (Integrated) و درایور مربوطه، با بدنه آلومینیومی اکسترودی و دیفیوزر اکریلیک یا پلی کربنات، عرض 9 سانتی متر، دارای شار نوری حداقل 1500 لومن به ازای هر متر و بهره نوری حداقل 90 لومن بر وات. | عدد | 16177000 | پ
1402 | 13 | 1 | 13018202 | 018202 | چراغ خط نوری پیوسته LED توکار، با ماژول یکپارچه (Integrated) و درایور مربوطه، با بدنه آلومینیومی اکسترودی و دیفیوزر اکریلیک یا پلی کربنات، عرض 9 سانتی متر، دارای شار نوری حداقل 2800 لومن به ازای هر متر و بهره نوری حداقل 90 لومن بر وات. | عدد | 18421000 | پ
1402 | 13 | 1 | 13018203 | 018203 | چراغ خط نوری پیوسته LED توکار، با ماژول یکپارچه (Integrated) و درایور مربوطه، با بدنه آلومینیومی اکسترودی و دیفیوزر اکریلیک یا پلی کربنات، عرض 6 سانتی متر، دارای شار نوری حداقل 1500 لومن به ازای هر متر و بهره نوری حداقل 90 لومن بر وات. | عدد | 13933000 | پ
1402 | 13 | 1 | 13018204 | 018204 | چراغ خط نوری پیوسته LED توکار، با ماژول یکپارچه (Integrated) و درایور مربوطه، با بدنه آلومینیومی اکسترودی و دیفیوزر اکریلیک یا پلی کربنات، عرض 6 سانتی متر، دارای شار نوری حداقل 2800 لومن به ازای هر متر و بهره نوری حداقل 90 لومن بر وات. | عدد | 15055000 | پ
1402 | 13 | 1 | 13018301 | 018301 | چراغ خط نوری پیوسته LED روکار، با ماژول یکپارچه (Integrated) و درایور مربوطه، با بدنه آلومینیومی اکسترودی و دیفیوزر اکریلیک یا پلی کربنات، عرض 9 سانتی متر، دارای شار نوری حداقل 1500 لومن به ازای هر متر و بهره نوری حداقل 90 لومن بر وات. | عدد | 15990000 | پ
1402 | 13 | 1 | 13018302 | 018302 | چراغ خط نوری پیوسته LED روکار، با ماژول یکپارچه (Integrated) و درایور مربوطه، با بدنه آلومینیومی اکسترودی و دیفیوزر اکریلیک یا پلی کربنات، عرض 9 سانتی متر، دارای شار نوری حداقل 2800 لومن به ازای هر متر و بهره نوری حداقل 90 لومن بر وات. | عدد | 16177000 | پ
1402 | 13 | 1 | 13018303 | 018303 | چراغ خط نوری پیوسته LED روکار، با ماژول یکپارچه (Integrated) و درایور مربوطه، با بدنه آلومینیومی اکسترودی و دیفیوزر اکریلیک یا پلی کربنات، عرض 6 سانتی متر، دارای شار نوری حداقل 1500 لومن به ازای هر متر و بهره نوری حداقل 90 لومن بر وات. | عدد | 15055000 | پ
1402 | 13 | 1 | 13018304 | 018304 | چراغ خط نوری پیوسته LED روکار، با ماژول یکپارچه (Integrated) و درایور مربوطه، با بدنه آلومینیومی اکسترودی و دیفیوزر اکریلیک یا پلی کربنات، عرض 6 سانتی متر، دارای شار نوری حداقل 2800 لومن به ازای هر متر و بهره نوری حداقل 90 لومن بر وات. | عدد | 16177000 | پ
1402 | 13 | 3 | 13031207 | 031207 | چراغ فلورسنت سقفی روکار، با IP65، حباب پلی کربنات یا آکریلیک، بدنه پلی کربنات و با دو عدد لامپ فلورسنت 36 وات T8 | عدد | 13833000 | پ
1402 | 13 | 3 | 13031208 | 031208 | چراغ فلورسنت سقفی روکار، با IP65، حباب پلی کربنات یا آکریلیک، بدنه پلی کربنات و با یک عدد لامپ فلورسنت 36 وات T8 | عدد | 10955000 | پ
1402 | 13 | 3 | 13031209 | 031209 | چراغ فلورسنت سقفی روکار، با IP65، حباب پلی کربنات یا آکریلیک، بدنه پلی کربنات و با دو عدد لامپ فلورسنت 28 وات T5 | عدد | 14250000 | پ
1402 | 13 | 3 | 13031210 | 031210 | چراغ فلورسنت سقفی روکار، با IP65، حباب پلی کربنات یا آکریلیک، بدنه پلی کربنات و با یک عدد لامپ فلورسنت 28 وات T5 | عدد | 11425000 | پ
1402 | 13 | 3 | 13031225 | 031225 | چراغ فلورسنت سقفی روکار با IP65، حباب شیشه ای، بدنه استنلس استیل و با دو عدد لامپ فلورسنت 36 وات T8 | عدد | 27312000 | پ
1402 | 13 | 3 | 13031227 | 031227 | چراغ فلورسنت سقفی روکار با IP65، حباب شیشه ای، بدنه استنلس استیل و با دو عدد لامپ فلورسنت 28 وات T8 | عدد | 24943000 | پ
1402 | 13 | 3 | 13031406 | 031406 | چراغ LED، با IP65، با ماژول یکپارچه (Integrated) و درایور مربوطه و طول حدود 120 سانتی متر، حباب پلی کربنات یا اکریلیک، بدنه آلومینیومی اکسترود شده، دارای شار نوری حداقل 4000 لومن و بهره نوری حداقل 100 لومن بر وات. | عدد | 15944000 | پ
1402 | 13 | 3 | 13031410 | 031410 | چراغ LED، با IP65، با ماژول یکپارچه (Integrated) و درایور مربوطه و طول حدود 60 سانتی متر، حباب پلی کربنات یا اکریلیک، بدنه آلومینیومی اکسترود شده، دارای شار نوری حداقل 2000 لومن و بهره نوری حداقل 100 لومن بر وات. | عدد | 12221000 | پ
1402 | 13 | 3 | 13031412 | 031412 | چراغ LED، با IP65، با ماژول یکپارچه (Integrated) و درایور مربوطه و طول حدود 120 سانتی متر، حباب پلی کربنات یا اکریلیک، بدنه پلی کربنات، دارای شار نوری حداقل 4000 لومن و بهره نوری حداقل 100 لومن بر وات. | عدد | 15052000 | پ
1402 | 13 | 3 | 13031418 | 031418 | چراغ LED، با IP65، با ماژول یکپارچه (Integrated) و درایور مربوطه و طول حدود 120 سانتی متر، حباب شیشه ای، بدنه استنلس استیل، دارای شار نوری حداقل 4000 لومن و بهره نوری حداقل 100 لومن بر وات. | عدد | 21179000 | پ
1402 | 13 | 3 | 13031602 | 031602 | چراغ صنعتی گرد یا چهارگوش LED، با بدنه آلومینیومی دایکست یا اکسترود، IP65، با ماژول یکپارچه (Integrated) و درایور مربوطه، دارای شار نوری حداقل 20000 لومن و بهره نوری حداقل 100 لومن بر وات. | عدد | 37589000 | پ
1402 | 13 | 3 | 13031604 | 031604 | چراغ صنعتی گرد یا چهارگوش LED، با بدنه آلومینیومی دایکست یا اکسترود، IP65، با ماژول یکپارچه (Integrated) و درایور مربوطه، دارای شار نوری حداقل 10000 لومن و بهره نوری حداقل 100 لومن بر وات. | عدد | 33757000 | پ
1402 | 13 | 3 | 13031605 | 031605 | چراغ صنعتی گرد یا چهارگوش LED، با بدنه آلومینیومی دایکست یا اکسترود، IP65، با ماژول یکپارچه (Integrated) و درایور مربوطه، دارای شار نوری حداقل 13000 لومن و بهره نوری حداقل 100 لومن بر وات. | عدد | 33757000 | پ
1402 | 13 | 3 | 13031606 | 031606 | چراغ صنعتی گرد یا چهارگوش LED، با بدنه آلومینیومی دایکست یا اکسترود، IP65، با ماژول یکپارچه (Integrated) و درایور مربوطه، دارای شار نوری حداقل 16000 لومن و بهره نوری حداقل 90 لومن بر وات. | عدد | 37589000 | پ
1402 | 13 | 3 | 13031609 | 031609 | چراغ صنعتی گرد یا چهارگوش LED، با بدنه آلومینیومی دایکست یا اکسترود، IP65، با ماژول یکپارچه (Integrated) و درایور مربوطه، دارای شار نوری حداقل 24000 لومن و بهره نوری حداقل 100 لومن بر وات. | عدد | 47287000 | پ
1402 | 13 | 3 | 13031701 | 031701 | چراغ (تونلی) گرد یا بیضی با لامپ LED مناسب، حداقل IP54، با حباب شیشه ای یا پلی کربنات مقاوم در مقابل اشعه ماورای بنفش با بدنه و سبد محافظ آلومینیومی تحت فشار (دایکست) و یک عدد گلند. | عدد | 7763000 | پ
1402 | 13 | 3 | 13031702 | 031702 | چراغ (تونلی) بیضی LED، با حباب شیشه ای یا پلی کربنات مقاوم در مقابل اشعه ماورای بنفش با بدنه و سبد محافظ آلومینیومی تحت فشار (دایکست)، حداقل IP54، با ماژول یکپارچه (Integrated) و درایور مربوطه، دارای شارنوری 1500 لومن و بهره نوری حداقل 90 لومن بر وات و یک عدد گلند. | عدد | 8192000 | پ
1402 | 13 | 4 | 13041104 | 041104 | چراغ خیابانی با بدنه و درب آلومینیومی دایکست و رفلکتور آبکاری شده، با حباب شیشه ای سکوریت با یک عدد لامپ 150 وات بخار سدیم. | عدد | 26262000 | پ
1402 | 13 | 4 | 13041105 | 041105 | چراغ خیابانی با بدنه و درب آلومینیومی دایکست و رفلکتور آبکاری شده، با حباب شیشه ای سکوریت با یک عدد لامپ 250 وات بخار سدیم. | عدد | 27746000 | پ
1402 | 13 | 4 | 13041106 | 041106 | چراغ خیابانی با بدنه و درب آلومینیومی دایکست و رفلکتور آبکاری شده، با حباب شیشه ای سکوریت با یک عدد لامپ 400 وات بخار سدیم. | عدد | 35006000 | پ
1402 | 13 | 4 | 13041112 | 041112 | چراغ معابر با بدنه و درب آلومینیومی دایکست، رفلکتور آبکاری شده، با حباب شیشه ای سکوریت با یک عدد لامپ 70 وات بخار سدیم. | عدد | 16847000 | پ
1402 | 13 | 4 | 13041201 | 041201 | چراغ خیابانی و معابری LED، با بدنه آلومینیوم دایکست یا اکسترود، ماژول یکپارچه و درایور مربوطه، دارای شار نوری حداقل 2000 لومن و بهره نوری 100 لومن بر وات. | عدد | 16049000 | پ
1402 | 13 | 4 | 13041202 | 041202 | چراغ خیابانی و معابری LED، با بدنه آلومینیوم دایکست یا اکسترود، ماژول یکپارچه و درایور مربوطه، دارای شار نوری حداقل 3000 لومن و بهره نوری 100 لومن بر وات. | عدد | 16778000 | پ
1402 | 13 | 4 | 13041203 | 041203 | چراغ خیابانی و معابری LED، با بدنه آلومینیوم دایکست یا اکسترود، ماژول یکپارچه و درایور مربوطه، دارای شار نوری حداقل 5000 لومن و بهره نوری 100 لومن بر وات. | عدد | 26342000 | پ
1402 | 13 | 4 | 13041204 | 041204 | چراغ خیابانی و معابری LED، با بدنه آلومینیوم دایکست یا اکسترود، ماژول یکپارچه و درایور مربوطه، دارای شار نوری حداقل 7000 لومن و بهره نوری 100 لومن بر وات. | عدد | 26342000 | پ
1402 | 13 | 4 | 13041205 | 041205 | چراغ خیابانی و معابری LED، با بدنه آلومینیوم دایکست یا اکسترود، ماژول یکپارچه و درایور مربوطه، دارای شار نوری حداقل 10000 لومن و بهره نوری 100 لومن بر وات. | عدد | 36519000 | پ
1402 | 13 | 4 | 13041206 | 041206 | چراغ خیابانی و معابری LED، با بدنه آلومینیوم دایکست یا اکسترود، ماژول یکپارچه و درایور مربوطه، دارای شار نوری حداقل 13000 لومن و بهره نوری 100 لومن بر وات. | عدد | 36519000 | پ
1402 | 13 | 4 | 13041207 | 041207 | چراغ خیابانی و معابری LED، با بدنه آلومینیوم دایکست یا اکسترود، ماژول یکپارچه و درایور مربوطه، دارای شار نوری حداقل 16000 لومن و بهره نوری 100 لومن بر وات. | عدد | 40777000 | پ
1402 | 13 | 4 | 13041208 | 041208 | چراغ خیابانی و معابری LED، با بدنه آلومینیوم دایکست یا اکسترود، ماژول یکپارچه و درایور مربوطه، دارای شار نوری حداقل 20000 لومن و بهره نوری 100 لومن بر وات. | عدد | 51552000 | پ
1402 | 13 | 4 | 13041209 | 041209 | چراغ خیابانی و معابری LED، با بدنه آلومینیوم دایکست یا اکسترود، ماژول یکپارچه و درایور مربوطه، دارای شار نوری حداقل 25000 لومن و بهره نوری 100 لومن بر وات. | عدد | 73286000 | پ
1402 | 13 | 4 | 13041210 | 041210 | چراغ خیابانی و معابری LED، با بدنه آلومینیوم دایکست یا اکسترود، ماژول یکپارچه و درایور مربوطه، دارای شار نوری حداقل 30000 لومن و بهره نوری 100 لومن بر وات. | عدد | 83097000 | پ
1402 | 13 | 4 | 13041212 | 041212 | چراغ خیابانی و معابری LED، با بدنه آلومینیوم دایکست یا اکسترود، ماژول یکپارچه و درایور مربوطه با شار نوری حداقل 4000 لومن و بهره نوری 100 لومن بر وات. | عدد | 19015000 | پ
1402 | 13 | 4 | 13041321 | 041321 | چراغ پارکی با حباب پلی کربنات تزریقی نشکن مقاوم در مقابل اشعه ماورای بنفش با لامپ LED و شار نوری حداقل 1000 لومن. | عدد | 15591000 | پ
1402 | 13 | 4 | 13041323 | 041323 | چراغ پارکی با حباب پلی کربنات تزریقی نشکن مقاوم در مقابل اشعه ماورای بنفش با لامپ LED و شار نوری حداقل 1500 لومن. | عدد | 15591000 | پ
1402 | 13 | 4 | 13041325 | 041325 | چراغ پارکی با حباب پلی کربنات تزریقی نشکن مقاوم در مقابل اشعه ماورای بنفش با لامپ LED و شار نوری حداقل 3000 لومن. | عدد | 15591000 | پ
1402 | 13 | 4 | 13041326 | 041326 | چراغ پارکی با حباب اکرلیک تزریقی نشکن مقاوم در مقابل اشعه ماورای بنفش با لامپ LED و شار نوری حداقل 3000 لومن. | عدد | 15591000 | پ
1402 | 13 | 4 | 13041401 | 041401 | چراغ پارکی LED، با ماژول یکپارچه (Integrated) و درایور مربوطه، دارای شار نوری حداقل 1500 لومن و بهره نوری 80 لومن بر وات. | عدد | 13738000 | پ
1402 | 13 | 4 | 13041403 | 041403 | چراغ پارکی LED، با ماژول یکپارچه (Integrated) و درایور مربوطه، دارای شار نوری حداقل 3000 لومن و بهره نوری 80 لومن بر وات. | عدد | 25978000 | پ
1402 | 13 | 4 | 13041505 | 041505 | چراغ چمنی LED، با ماژول یکپارچه و درایور مربوطه، شار نوری حداقل 1500 لومن و بهره نوری 80 لومن بر وات. | عدد | 21839000 | پ
1402 | 13 | 5 | 13052101 | 052101 | چراغ آگاه کننده قرمز برای ساختمان های مرتفع با درجه حفاظت حداقل IP65 بطور کامل، با شیشه مقاوم در مقابل حرارت یا حباب پلی کربنات تزریقی مقاوم در برابر اشعه ماورای بنفش با یک عدد لامپ کم مصرف 18 وات یا لامپ LED مناسب، تسمه اتصال، بدون تابلوی فرمان مربوطه و بدون پایه. | عدد | 19784000 | پ
1402 | 13 | 5 | 13052301 | 052301 | چراغ راه پله ویژه روشن کردن کف، افقی یا عمودی، از نوع دیواری توکار LED، با ماژول یکپارچه و درایور مریوطه، دارای شار نوری حداقل 500 لومن و بهره نوری 100 لومن بر وات. | عدد | 19758000 | پ
1402 | 13 | 5 | 13052304 | 052304 | چراغ نشان (Sign)، راهنما (خروج) روکار LED، با ماژول یکپارچه و درایور مربوطه با بدنه فلزی یا پلی کربنات و صفحه روی چراغ از ورق اکریلیک یا پلی کربنات. | عدد | 13812000 | پ
1402 | 13 | 5 | 13052305 | 052305 | چراغ اضطراری نشان (Sign)، روکار LED، با ماژول یکپارچه و درایور مربوطه با بدنه فلزی یا پلی کربنات و صفحه روی چراغ از ورق اکریلیک با پلی کربنات Maintained با باطری پشتیبان سه ساعته. | عدد | 23549000 | پ
1402 | 13 | 5 | 13052307 | 052307 | چراغ اضطراری نشان (Sign)، روکار LED، با ماژول یکپارچه و درایور مربوطه، با بدنه فلزی یا پلی کربنات و صفحه روی چراغ از ورق اکریلیک یا پلی کربنات Non-Maintained با باطری پشتیبانی سه ساعته. | عدد | 0 | ج
1402 | 13 | 5 | 13052503 | 052503 | چراغ اتاق عمل توکار با بدنه فلزی و حباب از ورق آکریلیک شیری یا پریسماتیک مجهز به فریم آلومینیوم، دارای IP43 و با دو عدد لامپ فلورسنت 36 واتT8 | عدد | 21069000 | پ
1402 | 13 | 5 | 13052506 | 052506 | چراغ اتاق عمل توکار با بدنه فلزی و حباب از ورق آکریلیک شیری یا پریسماتیک مجهز به فریم آلومینیوم، دارای IP43 و با دو عدد لامپ فلورسنت 28 واتT5 | عدد | 23378000 | پ
1402 | 13 | 5 | 13052507 | 052507 | چراغ اتاق عمل توکار با بدنه فلزی و حباب از ورق آکریلیک شیری یا پریسماتیک یا ورق پلی استایرن مجهز به فریم آلومینیوم، LED، دارای IP43، با ماژول یکپارچه و درایور مربوطه، دارای شار نوری حداقل 3200 لومن و بهره نوری حداقل 90 لومن بر وات. | عدد | 0 | ج
1402 | 13 | 5 | 13052607 | 052607 | چراغ ویژه فیلم رادیولوژی (نگاتوسکوپ) دیواری روکار یا توکار با بدنه فلزی و حباب آکریلیک شیری با کلید قطع و وصل و نگهدارنده فیلم، با قاب رویی استنلس استیل ،LED، با ماژول یکپارچه و درایور مربوطه، از نوع یک خانه. | عدد | 0 | ج
1402 | 13 | 5 | 13052608 | 052608 | چراغ ویژه فیلم رادیولوژی (نگاتوسکوپ) دیواری روکار یا توکار با بدنه فلزی و حباب آکریلیک شیری با کلید قطع و وصل و نگهدارنده فیلم ،LED، با ماژول یکپارچه و درایور مربوطه، از نوع دو خانه. | عدد | 22325000 | پ
1402 | 13 | 5 | 13052609 | 052609 | چراغ ویژه فیلم رادیولوژی (نگاتوسکوپ) دیواری روکار یا توکار با بدنه فلزی و حباب آکریلیک شیری با کلید قطع و وصل و نگهدارنده فیلم ،LED، با ماژول یکپارچه و درایور مربوطه، از نوع سه خانه. | عدد | 32086000 | پ
1402 | 13 | 5 | 13052610 | 052610 | چراغ ویژه فیلم رادیولوژی (نگاتوسکوپ) دیواری روکار یا توکار با بدنه فلزی و حباب آکریلیک شیری با کلید قطع و وصل و نگهدارنده فیلم ،LED، با ماژول یکپارچه و درایور مربوطه، از نوع چهار خانه. | عدد | 41847000 | پ
1402 | 13 | 5 | 13052801 | 052801 | نورافکن با بدنه آلومینیوم دایکست، رفلکتور آلومینیوم آنودایز شده، شیشه سکوریت، با یک عدد لامپ 70 وات بخار سدیم و با درجه حفاظت IP54 | عدد | 26876000 | پ
1402 | 13 | 5 | 13052802 | 052802 | نورافکن با بدنه آلومینیوم دایکست ، رفلکتور آلومینیوم آنودایز شده، شیشه سکوریت، با یک عدد لامپ 150 وات بخار سدیم یا متال و با درجه حفاظت IP54 | عدد | 29339000 | پ
1402 | 13 | 5 | 13052803 | 052803 | نورافکن با بدنه آلومینیوم دایکست، رفلکتور آلومینیوم آنودایز شده، شیشه سکوریت، با یک عدد لامپ 250 وات بخار سدیم یا متال و با درجه حفاظت IP54 | عدد | 48639000 | پ
1402 | 13 | 5 | 13052804 | 052804 | نورافکن با بدنه آلومینیوم دایکست، رفلکتور آلومینیوم آنودایز شده، شیشه سکوریت، با یک عدد لامپ 400 وات بخار سدیم یا متال و با درجه حفاظت IP54 | عدد | 61959000 | پ
1402 | 13 | 5 | 13052806 | 052806 | نورافکن با بدنه آلومینیوم اکسترود شده، شیشه سکوریت، با یک عدد لامپ 1000 وات بخار سدیم و با درجه حفاظت IP65 | عدد | 83449000 | پ
1402 | 13 | 5 | 13052807 | 052807 | نورافکن با بدنه آلومینیوم اکسترود شده، شیشه سکوریت، با یک عدد لامپ 2000 وات بخار سدیم و با درجه حفاظت IP65 | عدد | 103116000 | پ
1402 | 13 | 5 | 13052817 | 052817 | نورافکن LED، با بدنه آلومینیوم دایکست یا اکسترود، با ماژول یکپارچه و درایور مربوطه، دارای شار نوری حداقل 3000 لومن و بهره نوری 100 لومن بر وات و با درجه حفاظت IP65 | عدد | 23854000 | پ
1402 | 13 | 5 | 13052818 | 052818 | نورافکن LED، با بدنه آلومینیوم دایکست یا اکسترود، با ماژول یکپارچه و درایور مربوطه، دارای شار نوری حداقل 4000 لومن و بهره نوری 100 لومن بر وات و با درجه حفاظت IP65 | عدد | 23854000 | پ
1402 | 13 | 5 | 13052819 | 052819 | نورافکن LED، با بدنه آلومینیوم دایکست یا اکسترود، با ماژول یکپارچه و درایور مربوطه، دارای شار نوری حداقل 7000 لومن و بهره نوری 100 لومن بر وات و با درجه حفاظت IP65 | عدد | 26404000 | پ
1402 | 13 | 5 | 13052820 | 052820 | نورافکن LED، با بدنه آلومینیوم دایکست یا اکسترود، با ماژول یکپارچه و درایور مربوطه، دارای شار نوری حداقل 10000 لومن و بهره نوری 100 لومن بر وات و با درجه حفاظت IP65 | عدد | 29890000 | پ
1402 | 13 | 5 | 13052821 | 052821 | نورافکن LED، با بدنه آلومینیوم دایکست یا اکسترود، با ماژول یکپارچه و درایور مربوطه، دارای شار نوری حداقل 13000 لومن و بهره نوری 100 لومن بر وات و با درجه حفاظت IP65 | عدد | 38218000 | پ
1402 | 13 | 5 | 13052822 | 052822 | نورافکن LED، با بدنه آلومینیوم دایکست یا اکسترود، با ماژول یکپارچه و درایور مربوطه، دارای شار نوری حداقل 16000 لومن و بهره نوری 100 لومن بر وات و با درجه حفاظت IP65 | عدد | 42476000 | پ
1402 | 13 | 5 | 13052823 | 052823 | نورافکن LED، با بدنه آلومینیوم دایکست یا اکسترود، با ماژول یکپارچه و درایور مربوطه، دارای شار نوری حداقل 20000 لومن و بهره نوری 100 لومن بر وات و با درجه حفاظت IP65 | عدد | 42476000 | پ
1402 | 13 | 5 | 13052824 | 052824 | نورافکن LED، با بدنه آلومینیوم دایکست یا اکسترود، با ماژول یکپارچه و درایور مربوطه، دارای شار نوری حداقل 25000 لومن و بهره نوری 100 لومن بر وات و با درجه حفاظت IP65 | عدد | 53252000 | پ
1402 | 13 | 5 | 13052825 | 052825 | نورافکن LED، با بدنه آلومینیوم دایکست یا اکسترود، با ماژول یکپارچه و درایور مربوطه، دارای شار نوری حداقل 30000 لومن و بهره نوری 100 لومن بر وات و با درجه حفاظت IP65 | عدد | 61449000 | پ
1402 | 13 | 5 | 13052830 | 052830 | نورافکن LED، با بدنه آلومینیوم دایکست یا اکسترود، با ماژول یکپارچه و درایور مربوطه، دارای شار نوری حداقل 2000 لومن و بهره نوری 100 لومن بر وات و با درجه حفاظت IP65 | عدد | 23854000 | پ
1402 | 13 | 5 | 13053001 | 053001 | چراغ فلورسنت ضد انفجار برای Zone 1 با نوع حفاظت EExed، با بدنه پلی استر تقویت شده (GRP) یا استنلس استیل، رفلکتور از نوع پلی کربنات یا ورق فلزی رنگ شده و حباب از نوع پلی کربنات شفاف مقاوم در مقابل اشعه ماورای بنفش با سوئیچ حفاظتی، با درجه حفاظت IP66 و با دو عدد لامپ 18 وات T8 | عدد | 77563000 | پ
1402 | 13 | 5 | 13053002 | 053002 | چراغ فلورسنت ضد انفجار برای Zone 1 با نوع حفاظت EExed، با بدنه پلی استر تقویت شده (GRP) یا استنلس استیل، رفلکتور از نوع پلی کربنات یا ورق فلزی رنگ شده و حباب از نوع پلی کربنات شفاف مقاوم در مقابل اشعه ماورای بنفش با سوئیچ حفاظتی، با درجه حفاظت IP66 و با دو عدد لامپ 36 وات T8 | عدد | 117287000 | پ
1402 | 13 | 5 | 13053004 | 053004 | چراغ فلورسنت ضد انفجار برای Zone1 با نوع حفاظت EExd، با بدنه آلومینیوم دایکاست یا زاماک، رفلکتور از نوع ورق فلزی رنگ شده و حباب از نوع پلی کربنات شفاف مقاوم در مقابل اشعه ماورای بنفش یا شیشه سکوریت، با درجه حفاظت IP65 و با دو عدد لامپ 18 وات T8 | عدد | 52633000 | پ
1402 | 13 | 5 | 13053005 | 053005 | چراغ فلورسنت ضد انفجار برای Zone1 با نوع حفاظت EExd، با بدنه آلومینیوم دایکاست یا زاماک، رفلکتور از نوع ورق فلزی رنگ شده و حباب از نوع پلی کربنات شفاف مقاوم در مقابل اشعه ماورای بنفش یا شیشه سکوریت، با درجه حفاظت IP65 و با دو عدد لامپ 36 وات T8 | عدد | 57738000 | پ
1402 | 13 | 5 | 13053007 | 053007 | چراغ فلورسنت ضد انفجار برای Zone2 با نوع حفاظت EExnA، با بدنه پلی استر تقویت شده (GRP) یا استنلس استیل، رفلکتور از نوع پلی کربنات یا ورق فلزی رنگ شده و حباب از نوع پلی کربنات شفاف مقاوم در مقابل اشعه ماورای بنفش، با درجه حفاظت IP65 و با دو عدد لامپ 18 وات T8 | عدد | 45331000 | پ
1402 | 13 | 5 | 13053008 | 053008 | چراغ فلورسنت ضد انفجار برای Zone2 با نوع حفاظت EExnA، با بدنه پلی استر تقویت شده (GRP) یا استنلس استیل، رفلکتور از نوع پلی کربنات یا ورق فلزی رنگ شده و حباب از نوع پلی کربنات شفاف مقاوم در مقابل اشعه ماورای بنفش، با درجه حفاظت IP65 و با دو عدد لامپ 36 وات T8 | عدد | 65790000 | پ
1402 | 13 | 5 | 13053010 | 053010 | چراغ ضد انفجار LED، با ماژول یکپارچه و درایور مربوطه، دارای شارنوری حداقل 3500 لومن و بهره نوری 90 لومن بر وات، برای Zone1 با نوع حفاظت EExd، با بدنه آلومینیوم دایکست یا زاماک، دارای حباب از نوع پلی کربنات شفاف مقاوم در مقابل اشعه ماورای بنفش یا شیشه سکوریت، با درجه حفاظت IP65 | عدد | 96339000 | پ
1402 | 13 | 5 | 13053011 | 053011 | چراغ ضد انفجار LED، با ماژول یکپارچه و درایور مربوطه، دارای شارنوری حداقل 3500 لومن و بهره نوری 90 لومن بر وات، برای Zone2 با نوع حفاظت EExd، با بدنه آلومینیوم دایکست یا زاماک، دارای حباب از نوع پلی کربنات شفاف مقاوم در مقابل اشعه ماورای بنفش یا شیشه سکوریت، با درجه حفاظت IP65 | عدد | 89046000 | پ
1402 | 13 | 5 | 13053106 | 053106 | نورافکن خطی (وال واشر) LED، با ماژول یکپارچه (Integrated) و درایور مربوطه، به طول حدود20 تا 25 سانتی متر، دارای شار نوری حداقل 650 لومن و بهره نوری 70 لومن بر وات، با درجه حفاظت IP65 و دمای رنگ نور 3000 درجه کلوین. | عدد | 16055000 | پ
1402 | 13 | 5 | 13053107 | 053107 | نورافکن خطی (وال واشر) LED، با ماژول یکپارچه (Integrated) و درایور مربوطه، به طول حدود 40 تا50 سانتی متر، دارای شار نوری حداقل 1000 لومن و بهره نوری 70 لومن بر وات، با درجه حفاظت IP65 و دمای رنگ نور 3000 درجه کلوین. | عدد | 18772000 | پ
1402 | 13 | 5 | 13053108 | 053108 | نورافکن خطی (وال واشر) LED، با ماژول یکپارچه (Integrated) و درایور مربوطه، به طول حدود 40 تا 50 سانتی متر، دارای شار نوری حداقل 1000 لومن و بهره نوری 75 لومن بر وات، با درجه حفاظت حداقل IP65 و دمای رنگ نور 3000 درجه کلوین. | عدد | 18772000 | پ
1402 | 13 | 6 | 13060103 | 060103 | سیم مسی تـک لا، با روکش ترموپلاستیک از نوع NYA به مقطع 1 میلی متر مربع. | مترطول | 61200 | پ
1402 | 13 | 6 | 13060104 | 060104 | سیم مسی تـک لا، با روکش ترموپلاستیک از نوع NYA به مقطع 1/5 میلی متر مربع. | مترطول | 78900 | پ
1402 | 13 | 6 | 13060105 | 060105 | سیم مسی تـک لا، با روکش ترموپلاستیک از نوع NYA به مقطع 2/5 میلی متر مربع. | مترطول | 114000 | پ
1402 | 13 | 6 | 13060106 | 060106 | سیم مسی تـک لا، با روکش ترموپلاستیک از نوع NYA به مقطع 4 میلی متر مربع. | مترطول | 166000 | پ
1402 | 13 | 6 | 13060107 | 060107 | سیم مسی تـک لا، با روکش ترموپلاستیک از نوع NYA به مقطع 6 میلی متر مربع. | مترطول | 235000 | پ
1402 | 13 | 6 | 13060108 | 060108 | سیم مسی تـک لا، با روکش ترموپلاستیک از نوع NYA به مقطع 10 میلی متر مربع. | مترطول | 396500 | پ
1402 | 13 | 6 | 13060109 | 060109 | سیم مسی تک لا، با روکش ترمو پلاستیک از نوع NYA به مقطع 16 میلی متر مربع. | مترطول | 648500 | پ
1402 | 13 | 6 | 13060110 | 060110 | سیم مسی تک لا، با روکش ترمو پلاستیک از نوع NYA به مقطع 25 میلی متر مربع. | مترطول | 964500 | پ
1402 | 13 | 6 | 13060111 | 060111 | سیم مسی تک لا، با روکش ترمو پلاستیک از نوع NYA به مقطع 35 میلی متر مربع. | مترطول | 1321000 | پ
1402 | 13 | 6 | 13060403 | 060403 | سیم مسی قابل انعطاف (افشان)، با روکش ترموپلاستیک از نوع NYAF به مقطع 1 میلی متر مربع. | مترطول | 60700 | پ
1402 | 13 | 6 | 13060404 | 060404 | سیم مسی قابل انعطاف (افشان)، با روکش ترموپلاستیک از نوع NYAF به مقطع 1/5 میلی متر مربع. | مترطول | 91300 | پ
1402 | 13 | 6 | 13060405 | 060405 | سیم مسی قابل انعطاف (افشان)، با روکش ترموپلاستیک از نوع NYAF به مقطع 2/5 میلی متر مربع. | مترطول | 134000 | پ
1402 | 13 | 6 | 13060406 | 060406 | سیم مسی قابل انعطاف (افشان)، با روکش ترموپلاستیک از نوع NYAF به مقطع 4 میلی متر مربع. | مترطول | 206500 | پ
1402 | 13 | 6 | 13060407 | 060407 | سیم مسی قابل انعطاف (افشان)، با روکش ترموپلاستیک از نوع NYAF به مقطع 6 میلی متر مربع. | مترطول | 294500 | پ
1402 | 13 | 6 | 13060408 | 060408 | سیم مسی قابل انعطاف (افشان)، با روکش ترموپلاستیک از نوع NYAF به مقطع 10 میلی متر مربع. | مترطول | 456500 | پ
1402 | 13 | 6 | 13060409 | 060409 | سیم مسی قابل انعطاف (افشان)، با روکش ترموپلاستیک از نوع NYAF به مقطع 16 میلی متر مربع. | مترطول | 725500 | پ
1402 | 13 | 6 | 13060410 | 060410 | سیم مسی قابل انعطاف (افشان)، با روکش ترموپلاستیک از نوع NYAF به مقطع 25 میلی متر مربع. | مترطول | 962000 | پ
1402 | 13 | 6 | 13060411 | 060411 | سیم مسی قابل انعطاف (افشان)، با روکش ترموپلاستیک از نوع NYAF به مقطع 35 میلی متر مربع. | مترطول | 1315000 | پ
1402 | 13 | 6 | 13060503 | 060503 | سیم مسی نسوز (مقاوم در مقابل حرارت) با نوار میکا و عایق پلیمر مخصوص خود خاموش کن، بدون دود و بدون گاز کلر (هالوژن فری LSHF) به مقطع 1 میلی متر مربع. | مترطول | 76600 | پ
1402 | 13 | 6 | 13060504 | 060504 | سیم مسی نسوز (مقاوم در مقابل حرارت) با نوار میکا و عایق پلیمر مخصوص خود خاموش کن، بدون دود و بدون گاز کلر (هالوژن فری LSHF) به مقطع 1/5 میلی متر مربع. | مترطول | 101500 | پ
1402 | 13 | 6 | 13060505 | 060505 | سیم مسی نسوز (مقاوم در مقابل حرارت) با نوار میکا و عایق پلیمر مخصوص خود خاموش کن، بدون دود و بدون گاز کلر (هالوژن فری LSHF) به مقطع 2/5 میلی متر مربع. | مترطول | 151000 | پ
1402 | 13 | 6 | 13060506 | 060506 | سیم مسی نسوز (مقاوم در مقابل حرارت) با نوار میکا و عایق پلیمر مخصوص خود خاموش کن، بدون دود و بدون گاز کلر (هالوژن فری LSHF) به مقطع 4 میلی متر مربع. | مترطول | 224000 | پ
1402 | 13 | 6 | 13060507 | 060507 | سیم مسی نسوز (مقاوم در مقابل حرارت) با نوار میکا و عایق پلیمر مخصوص خود خاموش کن، بدون دود و بدون گاز کلر (هالوژن فری LSHF) به مقطع 6 میلی متر مربع. | مترطول | 320000 | پ
1402 | 13 | 6 | 13060508 | 060508 | سیم مسی نسوز (مقاوم در مقابل حرارت) با نوار میکا و عایق پلیمر مخصوص خود خاموش کن، بدون دود و بدون گاز کلر (هالوژن فری LSHF) به مقطع 10 میلی متر مربع. | مترطول | 506000 | پ
1402 | 13 | 6 | 13060509 | 060509 | سیم مسی نسوز (مقاوم در مقابل حرارت) با نوار میکا و عایق پلیمر مخصوص خود خاموش کن، بدون دود و بدون گاز کلر (هالوژن فری LSHF) به مقطع 16 میلی متر مربع. | مترطول | 766500 | پ
1402 | 13 | 7 | 13070301 | 070301 | کابل زمینی سه سیمه با عایق و روکش ترموپلاستیک از نوع NYY و به مقطع 1/5×3 میلی متر مربع، برای نصـب در داخل ترانشه. | مترطول | 337000 | پ
1402 | 13 | 7 | 13070302 | 070302 | کابل زمینی سه سیمه با عایق و روکش ترموپلاستیک از نوع NYY و به مقطع 2/5×3 میلی متر مربع، برای نصـب در داخل ترانشه. | مترطول | 460000 | پ
1402 | 13 | 7 | 13070303 | 070303 | کابل زمینی سه سیمه با عایق و روکش ترموپلاستیک از نوع NYY و به مقطع 4×3 میلی متر مربع، برای نصـب در داخل ترانشه. | مترطول | 696500 | پ
1402 | 13 | 7 | 13070304 | 070304 | کابل زمینی سه سیمه با عایق و روکش ترموپلاستیک از نوع NYY و به مقطع 6×3 میلی متر مربع، برای نصـب در داخل ترانشه. | مترطول | 953000 | پ
1402 | 13 | 7 | 13070305 | 070305 | کابل زمینی سه سیمه با عایق و روکش ترموپلاستیک از نوع NYY و به مقطع 10×3 میلی متر مربع، برای نصـب در داخل ترانشه. | مترطول | 1494000 | پ
1402 | 13 | 7 | 13070306 | 070306 | کابل زمینی سه سیمه با عایق و روکش ترموپلاستیک از نوع NYY و به مقطع 16×3 میلی متر مربع، برای نصـب در داخل ترانشه. | مترطول | 2213000 | پ
1402 | 13 | 7 | 13070307 | 070307 | کابل زمینی سه سیمه با عایق و روکش ترموپلاستیک از نوع NYY و به مقطع 25×3 میلی متر مربع، برای نصـب در داخل ترانشه. | مترطول | 3398000 | پ
1402 | 13 | 7 | 13070308 | 070308 | کابل زمینی سه سیمه با عایق و روکش ترموپلاستیک از نوع NYY و به مقطع 35×3 میلی متر مربع، برای نصـب در داخل ترانشه. | مترطول | 4416000 | پ
1402 | 13 | 7 | 13070309 | 070309 | کابل زمینی سه سیمه با عایق و روکش ترموپلاستیک از نوع NYY و به مقطع 50×3 میلی متر مربع، برای نصـب در داخل ترانشه. | مترطول | 6086000 | پ
1402 | 13 | 7 | 13070310 | 070310 | کابل زمینی سه سیمه با عایق و روکش ترموپلاستیک از نوع NYY و به مقطع 70×3 میلی متر مربع، برای نصـب در داخل ترانشه. | مترطول | 8428000 | پ
1402 | 13 | 7 | 13070311 | 070311 | کابل زمینی سه سیمه با عایق و روکش ترموپلاستیک از نوع NYY و به مقطع 95×3 میلی مترمربع، برای نصـب در داخل ترانشه. | مترطول | 11396000 | پ
1402 | 13 | 7 | 13070312 | 070312 | کابل زمینی سه سیمه با عایق و روکش ترموپلاستیک از نوع NYY و به مقطع 120×3 میلی مترمربع، برای نصـب در داخل ترانشه. | مترطول | 14284000 | پ
1402 | 13 | 7 | 13070313 | 070313 | کابل زمینی سه سیمه با عایق و روکش ترموپلاستیک از نوع NYY و به مقطع 150×3 میلی مترمربع، برای نصـب در داخل ترانشه. | مترطول | 17833000 | پ
1402 | 13 | 7 | 13070314 | 070314 | کابل زمینی سه سیمه با عایق و روکش ترموپلاستیک از نوع NYY و به مقطع 185×3 میلی مترمربع، برای نصـب در داخل ترانشه. | مترطول | 21951000 | پ
1402 | 13 | 7 | 13070315 | 070315 | کابل زمینی سه سیمه با عایق و روکش ترموپلاستیک از نوع NYY و به مقطع 240×3 میلی مترمربع، برای نصـب در داخل ترانشه. | مترطول | 28446000 | پ
1402 | 13 | 7 | 13070316 | 070316 | کابل زمینی سه سیمه با عایق و روکش ترموپلاستیک از نوع NYY و به مقطع 300×3 میلی متر مربع، برای نصـب در داخل ترانشه. | مترطول | 35460000 | پ
1402 | 13 | 7 | 13071101 | 071101 | کابل کنترل زمینی چند سیمه، با عایق و روکش ترموپلاستیک از نوع NYY و به مقطع 1/5×7 میلی متر مربع، برای نصـب در داخل ترانشه. | مترطول | 665000 | پ
1402 | 13 | 7 | 13071102 | 071102 | کابل کنترل زمینی چند سیمه، با عایق و روکش ترموپلاستیک از نوع NYY و به مقطع 1/5×8 میلی متر مربع، برای نصـب در داخل ترانشه. | مترطول | 785500 | پ
1402 | 13 | 7 | 13071103 | 071103 | کابل کنترل زمینی چند سیمه، با عایق و روکش ترموپلاستیک از نوع NYY و به مقطع 1/5×10 میلی متر مربع، برای نصـب در داخل ترانشه. | مترطول | 936500 | پ
1402 | 13 | 7 | 13071104 | 071104 | کابل کنترل زمینی چند سیمه، با عایق و روکش ترموپلاستیک از نوع NYY و به مقطع 1/5×12 میلی متر مربع، برای نصـب در داخل ترانشه. | مترطول | 1074000 | پ
1402 | 13 | 7 | 13071105 | 071105 | کابل کنترل زمینی چند سیمه، با عایق و روکش ترموپلاستیک از نوع NYY و به مقطع 1/5×14 میلی متر مربع، برای نصـب در داخل ترانشه. | مترطول | 1176000 | پ
1402 | 13 | 7 | 13071106 | 071106 | کابل کنترل زمینی چند سیمه، با عایق و روکش ترموپلاستیک از نوع NYY و به مقطع 1/5×16 میلی متر مربع، برای نصـب در داخل ترانشه. | مترطول | 1340000 | پ
1402 | 13 | 7 | 13071107 | 071107 | کابل کنترل زمینی چند سیمه، با عایق و روکش ترموپلاستیک از نوع NYY و به مقطع 1/5×19 میلی متر مربع، برای نصـب در داخل ترانشه. | مترطول | 1550000 | پ
1402 | 13 | 7 | 13071108 | 071108 | کابل کنترل زمینی چند سیمه، با عایق و روکش ترموپلاستیک از نوع NYY و به مقطع 1/5×21 میلی متر مربع، برای نصـب در داخل ترانشه. | مترطول | 1721000 | پ
1402 | 13 | 7 | 13071109 | 071109 | کابل کنترل زمینی چند سیمه، با عایق و روکش ترموپلاستیک از نوع NYY و به مقطع 1/5×24 میلی متر مربع، برای نصـب در داخل ترانشه. | مترطول | 1940000 | پ
1402 | 13 | 7 | 13071110 | 071110 | کابل کنترل زمینی چند سیمه، با عایق و روکش ترموپلاستیک از نوع NYY و به مقطع 1/5×30 میلی متر مربع، برای نصـب در داخل ترانشه. | مترطول | 0 | ج
1402 | 13 | 7 | 13071111 | 071111 | کابل کنترل زمینی چندسیمه، با عایق و روکش ترموپلاستیک از نوع NYY و به مقطع 1/5×40 میلی مترمربع، برای نصـب در داخل ترانشه. | مترطول | 3118000 | پ
1402 | 13 | 7 | 13071201 | 071201 | کابل کنترل زمینی چند سیمه، با عایق و روکش ترموپلاستیک از نوع NYY و به مقطع 2/5×7 میلی متر مربع، برای نصـب در داخل ترانشه. | مترطول | 1131000 | پ
1402 | 13 | 7 | 13071202 | 071202 | کابل کنترل زمینی چند سیمه، با عایق و روکش ترموپلاستیک از نوع NYY و به مقطع 2/5×8 میلی متر مربع، برای نصـب در داخل ترانشه. | مترطول | 1347000 | پ
1402 | 13 | 7 | 13071203 | 071203 | کابل کنترل زمینی چند سیمه، با عایق و روکش ترموپلاستیک از نوع NYY و به مقطع 2/5×10 میلی متر مربع، برای نصـب در داخل ترانشه. | مترطول | 1418000 | پ
1402 | 13 | 7 | 13071204 | 071204 | کابل کنترل زمینی چند سیمه، با عایق و روکش ترموپلاستیک از نوع NYY و به مقطع 2/5×12 میلی متر مربع، برای نصـب در داخل ترانشه. | مترطول | 1658000 | پ
1402 | 13 | 7 | 13071205 | 071205 | کابل کنترل زمینی چند سیمه، با عایق و روکش ترموپلاستیک از نوع NYY و به مقطع 2/5×14 میلی متر مربع، برای نصـب در داخل ترانشه. | مترطول | 1992000 | پ
1402 | 13 | 7 | 13071206 | 071206 | کابل کنترل زمینی چند سیمه، با عایق و روکش ترموپلاستیک از نوع NYY و به مقطع 2/5×16 میلی متر مربع، برای نصـب در داخل ترانشه. | مترطول | 2331000 | پ
1402 | 13 | 7 | 13071207 | 071207 | کابل کنترل زمینی چند سیمه، با عایق و روکش ترموپلاستیک از نوع NYY و به مقطع 2/5×19 میلی متر مربع، برای نصـب در داخل ترانشه. | مترطول | 2556000 | پ
1402 | 13 | 7 | 13071208 | 071208 | کابل کنترل زمینی چند سیمه، با عایق و روکش ترموپلاستیک از نوع NYY و به مقطع 2/5×21 میلی متر مربع، برای نصـب در داخل ترانشه. | مترطول | 2815000 | پ
1402 | 13 | 7 | 13071209 | 071209 | کابل کنترل زمینی چند سیمه، با عایق و روکش ترموپلاستیک از نوع NYY و به مقطع 2/5×24 میلی متر مربع، برای نصـب در داخل ترانشه. | مترطول | 4711000 | پ
1402 | 13 | 7 | 13071210 | 071210 | کابل کنترل زمینی چند سیمه، با عایق و روکش ترموپلاستیک از نوع NYY و به مقطع 2/5×30 میلی متر مربع، برای نصـب در داخل ترانشه. | مترطول | 0 | ج
1402 | 13 | 7 | 13071211 | 071211 | کابل کنترل زمینی چند سیمه، با عایق و روکش ترموپلاستیک از نوع NYY و به مقطع 2/5×40 میلی متر مربع، برای نصـب در داخل ترانشه. | مترطول | 0 | ج
1402 | 13 | 7 | 13071501 | 071501 | کابل چند سیمه با عایق و روکش PVC، با سیم های زوجی تابیده شده در لایه های هم محور و با شیلد خارجی از نوع NY(St)Y و به مقطع 1/5×2 میلی متر مربع، برای نصب در داخل ترانشه. | مترطول | 288000 | پ
1402 | 13 | 7 | 13071502 | 071502 | کابل چند سیمه با عایق و روکش PVC، با سیم های زوجی تابیده شده در لایه های هم محور و با شیلد خارجی از نوع NY(St)Y و به مقطع 1/5×2×2 میلی متر مربع، برای نصب در داخل ترانشه. | مترطول | 466000 | پ
1402 | 13 | 7 | 13071503 | 071503 | کابل چند سیمه با عایق و روکش PVC، با سیم های زوجی تابیده شده در لایه های هم محور و با شیلد خارجی از نوع NY(St)Y و به مقطع 1/5×2×3 میلی متر مربع، برای نصب در داخل ترانشه. | مترطول | 691500 | پ
1402 | 13 | 7 | 13071504 | 071504 | کابل چند سیمه با عایق و روکش PVC، با سیم های زوجی تابیده شده در لایه های هم محور و با شیلد خارجی از نوع NY(St)Y و به مقطع 1/5×2×4 میلی متر مربع، برای نصب در داخل ترانشه. | مترطول | 798000 | پ
1402 | 13 | 7 | 13073101 | 073101 | کابل شیلددار زیرزمینی تـک سیمه، با نول یا ارت به صورت غلاف مسی، با عایق و روکش ترموپلاستیک از نوع NYCY به مقطع 1/5+1/5×1 میلی متر مربع، برای نصـب درون ترانشه. | مترطول | 223000 | پ
1402 | 13 | 7 | 13073102 | 073102 | کابل شیلددار زیرزمینی تـک سیمه، با نول یا ارت به صورت غلاف مسی، با عایق و روکش ترموپلاستیک از نوع NYCY به مقطع 2/5+2/5×1 میلی متر مربع، برای نصـب درون ترانشه. | مترطول | 301500 | پ
1402 | 13 | 7 | 13073103 | 073103 | کابل شیلددار زیرزمینی تـک سیمه، با نول یا ارت به صورت غلاف مسی، با عایق و روکش ترموپلاستیک از نوع NYCY به مقطع 4+4×1 میلی متر مربع، برای نصـب درون ترانشه. | مترطول | 432000 | پ
1402 | 13 | 7 | 13073104 | 073104 | کابل شیلددار زیرزمینی تـک سیمه، با نول یا ارت به صورت غلاف مسی، با عایق و روکش ترموپلاستیک از نوع NYCY به مقطع 6+6×1 میلی متر مربع، برای نصـب درون ترانشه. | مترطول | 653500 | پ
1402 | 13 | 7 | 13073105 | 073105 | کابل شیلددار زیرزمینی تـک سیمه، با نول یا ارت به صورت غلاف مسی، با عایق و روکش ترموپلاستیک از نوع NYCY به مقطع 10+10×1 میلی متر مربع، برای نصـب درون ترانشه. | مترطول | 992000 | پ
1402 | 13 | 7 | 13073106 | 073106 | کابل شیلددار زیرزمینی تـک سیمه، با نول یا ارت به صورت غلاف مسی، با عایق و روکش ترموپلاستیک از نوع NYCY به مقطع 16+16×1 میلی متر مربع، برای نصـب درون ترانشه. | مترطول | 1474000 | پ
1402 | 13 | 7 | 13073107 | 073107 | کابل شیلددار زیرزمینی تک سیمه، با نول یا ارت به صورت غلاف مسی، با عایق و روکش ترموپلاستیک از نوع NYCY به مقطع 16+25×1 میلی متر مربع، برای نصـب درون ترانشه. | مترطول | 1857000 | پ
1402 | 13 | 7 | 13073108 | 073108 | کابل شیلددار زیرزمینی تک سیمه، با نول یا ارت به صورت غلاف مسی، با عایق و روکش ترموپلاستیک از نوع NYCY به مقطع 16+35×1 میلی متر مربع، برای نصـب درون ترانشه. | مترطول | 2255000 | پ
1402 | 13 | 7 | 13073201 | 073201 | کابل شیلددار زیرزمینی دو سیمه، با نول یا ارت به صورت غلاف مسی، با عایق و روکش ترموپلاستیک از نوع NYCY به مقطع 1/5+1/5×2 میلی متر مربع، برای نصـب درون ترانشه. | مترطول | 362500 | پ
1402 | 13 | 7 | 13073202 | 073202 | کابل شیلددار زیرزمینی دو سیمه، با نول یا ارت به صورت غلاف مسی، با عایق و روکش ترموپلاستیک از نوع NYCY به مقطع 2/5+2/5×2 میلی متر مربع، برای نصـب درون ترانشه. | مترطول | 493500 | پ
1402 | 13 | 7 | 13073203 | 073203 | کابل شیلددار زیرزمینی دو سیمه، با نول یا ارت به صورت غلاف مسی، با عایق و روکش ترموپلاستیک از نوع NYCY به مقطع 4+4×2 میلی متر مربع، برای نصـب درون ترانشه. | مترطول | 720000 | پ
1402 | 13 | 7 | 13073204 | 073204 | کابل شیلددار زیرزمینی دو سیمه، با نول یا ارت به صورت غلاف مسی، با عایق و روکش ترموپلاستیک از نوع NYCY به مقطع 6+6×2 میلی متر مربع، برای نصـب درون ترانشه. | مترطول | 1006000 | پ
1402 | 13 | 7 | 13073205 | 073205 | کابل شیلددار زیرزمینی دو سیمه، با نول یا ارت به صورت غلاف مسی، با عایق و روکش ترموپلاستیک از نوع NYCY به مقطع 10+10×2 میلی متر مربع، برای نصـب درون ترانشه. | مترطول | 1546000 | پ
1402 | 13 | 7 | 13073206 | 073206 | کابل شیلددار زیرزمینی دو سیمه، با نول یا ارت به صورت غلاف مسی، با عایق و روکش ترموپلاستیک از نوع NYCY به مقطع 16+16×2 میلی متر مربع، برای نصـب درون ترانشه. | مترطول | 2746000 | پ
1402 | 13 | 7 | 13073207 | 073207 | کابل شیلد دار زیرزمینی دو سیمه، با نول یا ارت به صورت غلاف مسی، با عایق و روکش ترموپلاستیک از نوع NYCY به مقطع 16+25×2 میلی متر مربع، برای نصـب درون ترانشه. | مترطول | 3120000 | پ
1402 | 13 | 7 | 13073208 | 073208 | کابل شیلد دار زیرزمینی دو سیمه، با نول یا ارت به صورت غلاف مسی، با عایق و روکش ترموپلاستیک از نوع NYCY به مقطع 16+35×2 میلی متر مربع، برای نصـب درون ترانشه. | مترطول | 3815000 | پ
1402 | 13 | 7 | 13073301 | 073301 | کابل شیلددار زیرزمینی سه سیمه، با نول یا ارت به صورت غلاف مسی، با عایق و روکش ترموپلاستیک از نوع NYCY به مقطع 1/5+1/5×3 میلی متر مربع، برای نصـب درون ترانشه. | مترطول | 433500 | پ
1402 | 13 | 7 | 13073302 | 073302 | کابل شیلددار زیرزمینی سه سیمه، با نول یا ارت به صورت غلاف مسی، با عایق و روکش ترموپلاستیک از نوع NYCY به مقطع 2/5+2/5×3 میلی متر مربع، برای نصـب درون ترانشه. | مترطول | 615500 | پ
1402 | 13 | 7 | 13073303 | 073303 | کابل شیلددار زیرزمینی سه سیمه، با نول یا ارت به صورت غلاف مسی، با عایق و روکش ترموپلاستیک از نوع NYCY به مقطع 4+4×3 میلی متر مربع، برای نصـب درون ترانشه. | مترطول | 893500 | پ
1402 | 13 | 7 | 13073304 | 073304 | کابل شیلددار زیرزمینی سه سیمه، با نول یا ارت به صورت غلاف مسی، با عایق و روکش ترموپلاستیک از نوع NYCY به مقطع 6+6×3 میلی متر مربع، برای نصـب درون ترانشه. | مترطول | 1339000 | پ
1402 | 13 | 7 | 13073305 | 073305 | کابل شیلددار زیرزمینی سه سیمه، با نول یا ارت به صورت غلاف مسی، با عایق و روکش ترموپلاستیک از نوع NYCY به مقطع 10+10×3 میلی متر مربع، برای نصـب درون ترانشه. | مترطول | 2096000 | پ
1402 | 13 | 7 | 13073306 | 073306 | کابل شیلددار زیرزمینی سه سیمه، با نول یا ارت به صورت غلاف مسی، با عایق و روکش ترموپلاستیک از نوع NYCY به مقطع 16+16×3 میلی متر مربع، برای نصـب درون ترانشه. | مترطول | 2973000 | پ
1402 | 13 | 7 | 13073307 | 073307 | کابل شیلددار زیرزمینی سه سیمه، با نول یا ارت به صورت غلاف مسی، با عایق و روکش ترموپلاستیک از نوع NYCY به مقطع 16+25×3 میلی متر مربع، برای نصـب درون ترانشه. | مترطول | 4173000 | پ
1402 | 13 | 7 | 13073308 | 073308 | کابل شیلددار زیرزمینی سه سیمه، با نول یا ارت به صورت غلاف مسی، با عایق و روکش ترموپلاستیک از نوع NYCY به مقطع 16+35×3 میلی متر مربع، برای نصـب درون ترانشه. | مترطول | 5238000 | پ
1402 | 13 | 7 | 13073401 | 073401 | کابل شیلددار زیرزمینی چهار سیمه، با نول یا ارت به صورت غلاف مسی، با عایق و روکش ترموپلاستیک از نوع NYCY به مقطع 1/5+1/5×4 میلی متر مربع، برای نصـب درون ترانشه. | مترطول | 512000 | پ
1402 | 13 | 7 | 13073402 | 073402 | کابل شیلددار زیرزمینی چهار سیمه، با نول یا ارت به صورت غلاف مسی، با عایق و روکش ترموپلاستیک از نوع NYCY به مقطع 2/5+2/5×4 میلی متر مربع، برای نصـب درون ترانشه. | مترطول | 762000 | پ
1402 | 13 | 7 | 13073403 | 073403 | کابل شیلددار زیرزمینی چهار سیمه، با نول یا ارت به صورت غلاف مسی، با عایق و روکش ترموپلاستیک از نوع NYCY به مقطع 4+4×4 میلی متر مربع، برای نصـب درون ترانشه. | مترطول | 1096000 | پ
1402 | 13 | 7 | 13073404 | 073404 | کابل شیلددار زیرزمینی چهار سیمه، با نول یا ارت به صورت غلاف مسی، با عایق و روکش ترموپلاستیک از نوع NYCY به مقطع 6+6×4 میلی متر مربع، برای نصـب درون ترانشه. | مترطول | 1542000 | پ
1402 | 13 | 7 | 13073405 | 073405 | کابل شیلددار زیرزمینی چهار سیمه، با نول یا ارت به صورت غلاف مسی، با عایق و روکش ترموپلاستیک از نوع NYCY به مقطع 10+10×4 میلی متر مربع، برای نصـب درون ترانشه. | مترطول | 2446000 | پ
1402 | 13 | 7 | 13073406 | 073406 | کابل شیلددار زیرزمینی چهار سیمه، با نول یا ارت به صورت غلاف مسی، با عایق و روکش ترموپلاستیک از نوع NYCY به مقطع 16+16×4 میلی متر مربع، برای نصـب درون ترانشه. | مترطول | 3654000 | پ
1402 | 13 | 7 | 13073407 | 073407 | کابل شیلددار زیرزمینی چهار سیمه، با نول یا ارت به صورت غلاف مسی، با عایق و روکش ترموپلاستیک از نوع NYCY به مقطع 16+25×4 میلی متر مربع، برای نصـب درون ترانشه. | مترطول | 5236000 | پ
1402 | 13 | 7 | 13073408 | 073408 | کابل شیلددار زیرزمینی چهار سیمه، با نول یا ارت به صورت غلاف مسی، با عایق و روکش ترموپلاستیک از نوع NYCY به مقطع 16+35×4 میلی متر مربع، برای نصـب درون ترانشه. | مترطول | 6634000 | پ
1402 | 13 | 7 | 13074101 | 074101 | کابل شیلد دار، زره دار زیرزمینی تک سیمه، با نول یا ارت، با عایق و روکش ترموپلاستیک از نوع NYCYRY به مقطع 1/5+1/5×1 میلی متر مربع، برای نصـب درون ترانشه. | مترطول | 331500 | پ
1402 | 13 | 7 | 13074102 | 074102 | کابل شیلد دار، زره دار زیرزمینی تک سیمه، با نول یا ارت، با عایق و روکش ترموپلاستیک از نوع NYCYRY به مقطع 2/5+2/5×1 میلی متر مربع، برای نصـب درون ترانشه. | مترطول | 475500 | پ
1402 | 13 | 7 | 13074103 | 074103 | کابل شیلد دار، زره دار زیرزمینی تک سیمه، با نول یا ارت، با عایق و روکش ترموپلاستیک از نوع NYCYRY به مقطع 4+4×1 میلی متر مربع، برای نصـب درون ترانشه. | مترطول | 619000 | پ
1402 | 13 | 7 | 13074104 | 074104 | کابل شیلد دار، زره دار زیرزمینی تک سیمه، با نول یا ارت، با عایق و روکش ترموپلاستیک از نوع NYCYRY به مقطع 6+6×1 میلی متر مربع، برای نصـب درون ترانشه. | مترطول | 788000 | پ
1402 | 13 | 7 | 13074105 | 074105 | کابل شیلد دار، زره دار زیرزمینی تک سیمه، با نول یا ارت، با عایق و روکش ترموپلاستیک از نوع NYCYRY به مقطع 10+10×1 میلی متر مربع، برای نصـب درون ترانشه. | مترطول | 1110000 | پ
1402 | 13 | 7 | 13074106 | 074106 | کابل شیلد دار، زره دار زیرزمینی تک سیمه، با نول یا ارت، با عایق و روکش ترموپلاستیک از نوع NYCYRY به مقطع 16+16×1 میلی متر مربع، برای نصـب درون ترانشه. | مترطول | 1677000 | پ
1402 | 13 | 7 | 13074107 | 074107 | کابل شیلد دار، زره دار زیرزمینی تک سیمه، با نول یا ارت، با عایق و روکش ترموپلاستیک از نوع NYCYRY به مقطع 16+25×1 میلی متر مربع، برای نصـب درون ترانشه. | مترطول | 2132000 | پ
1402 | 13 | 7 | 13074108 | 074108 | کابل شیلد دار، زره دار زیرزمینی تک سیمه، با نول یا ارت، با عایق و روکش ترموپلاستیک از نوع NYCYRY به مقطع 16+35×1 میلی متر مربع، برای نصـب درون ترانشه. | مترطول | 2548000 | پ
1402 | 13 | 7 | 13074201 | 074201 | کابل شیلدار، زره دار زیرزمینی دو سیمه، با نول یا ارت، با عایق و روکش ترموپلاستیک از نوع NYCYRY به مقطع 1/5+1/5×2 میلی متر مربع، برای نصـب درون ترانشه. | مترطول | 581000 | پ
1402 | 13 | 7 | 13074202 | 074202 | کابل شیلدار، زره دار زیرزمینی دو سیمه، با نول یا ارت، با عایق و روکش ترموپلاستیک از نوع NYCYRY به مقطع 2/5+2/5×2 میلی متر مربع، برای نصـب درون ترانشه. | مترطول | 784500 | پ
1402 | 13 | 7 | 13074203 | 074203 | کابل شیلدار، زره دار زیرزمینی دو سیمه، با نول یا ارت، با عایق و روکش ترموپلاستیک از نوع NYCYRY به مقطع 4+4×2 میلی متر مربع، برای نصـب درون ترانشه. | مترطول | 1053000 | پ
1402 | 13 | 7 | 13074204 | 074204 | کابل شیلدار، زره دار زیرزمینی دو سیمه، با نول یا ارت، با عایق و روکش ترموپلاستیک از نوع NYCYRY به مقطع 6+6×2 میلی متر مربع، برای نصـب درون ترانشه. | مترطول | 1351000 | پ
1402 | 13 | 7 | 13074205 | 074205 | کابل شیلدار، زره دار زیرزمینی دو سیمه، با نول یا ارت، با عایق و روکش ترموپلاستیک از نوع NYCYRY به مقطع 10+10×2 میلی متر مربع، برای نصـب درون ترانشه. | مترطول | 1979000 | پ
1402 | 13 | 7 | 13074206 | 074206 | کابل شیلدار، زره دار زیرزمینی دو سیمه، با نول یا ارت، با عایق و روکش ترموپلاستیک از نوع NYCYRY به مقطع 16+16×2 میلی متر مربع، برای نصـب درون ترانشه. | مترطول | 2979000 | پ
1402 | 13 | 7 | 13074207 | 074207 | کابل شیلدار، زره دار زیرزمینی دو سیمه، با نول یا ارت، با عایق و روکش ترموپلاستیک از نوع NYCYRY به مقطع 16+25×2 میلی متر مربع، برای نصـب درون ترانشه. | مترطول | 3971000 | پ
1402 | 13 | 7 | 13074208 | 074208 | کابل شیلدار، زره دار زیرزمینی دو سیمه، با نول یا ارت، با عایق و روکش ترموپلاستیک از نوع NYCYRY به مقطع 16+35×2 میلی متر مربع، برای نصـب درون ترانشه. | مترطول | 4955000 | پ
1402 | 13 | 7 | 13074301 | 074301 | کابل شیلدار، زره دار زیرزمینی سه سیمه، با نول یا ارت، با عایق و روکش ترموپلاستیک از نوع NYCYRY به مقطع 1/5+1/5×3 میلی متر مربع، برای نصـب درون ترانشه. | مترطول | 659500 | پ
1402 | 13 | 7 | 13074302 | 074302 | کابل شیلدار، زره دار زیرزمینی سه سیمه، با نول یا ارت، با عایق و روکش ترموپلاستیک از نوع NYCYRY به مقطع 2/5+2/5×3 میلی متر مربع، برای نصـب درون ترانشه. | مترطول | 917000 | پ
1402 | 13 | 7 | 13074303 | 074303 | کابل شیلدار، زره دار زیرزمینی سه سیمه، با نول یا ارت، با عایق و روکش ترموپلاستیک از نوع NYCYRY به مقطع 4+4×3 میلی متر مربع، برای نصـب درون ترانشه. | مترطول | 1246000 | پ
1402 | 13 | 7 | 13074304 | 074304 | کابل شیلدار، زره دار زیرزمینی سه سیمه، با نول یا ارت، با عایق و روکش ترموپلاستیک از نوع NYCYRY به مقطع 6+6×3 میلی متر مربع، برای نصـب درون ترانشه. | مترطول | 1639000 | پ
1402 | 13 | 7 | 13074305 | 074305 | کابل شیلدار، زره دار زیرزمینی سه سیمه، با نول یا ارت، با عایق و روکش ترموپلاستیک از نوع NYCYRY به مقطع 10+10×3 میلی متر مربع، برای نصـب درون ترانشه. | مترطول | 2348000 | پ
1402 | 13 | 7 | 13074306 | 074306 | کابل شیلدار، زره دار زیرزمینی سه سیمه، با نول یا ارت، با عایق و روکش ترموپلاستیک از نوع NYCYRY به مقطع 16+16×3 میلی متر مربع، برای نصـب درون ترانشه. | مترطول | 3511000 | پ
1402 | 13 | 7 | 13074307 | 074307 | کابل شیلدار، زره دار زیرزمینی سه سیمه، با نول یا ارت، با عایق و روکش ترموپلاستیک از نوع NYCYRY به مقطع 16+25×3 میلی متر مربع، برای نصـب درون ترانشه. | مترطول | 4771000 | پ
1402 | 13 | 7 | 13074308 | 074308 | کابل شیلدار، زره دار زیرزمینی سه سیمه، با نول یا ارت، با عایق و روکش ترموپلاستیک از نوع NYCYRY به مقطع 16+35×3 میلی متر مربع، برای نصـب درون ترانشه. | مترطول | 5888000 | پ
1402 | 13 | 7 | 13074408 | 074408 | کابل شیلدار، زره دار زیرزمینی چهار سیمه، با نول یا ارت، با عایق و روکش ترموپلاستیک از نوع NYCYRY به مقطع 16+35×4 میلی متر مربع، برای نصـب درون ترانشه. | مترطول | 8464000 | پ
1402 | 13 | 7 | 13075101 | 075101 | کابل زره دار زیرزمینی تک سیمه، با عایق و روکش ترموپلاستیک از نوع NYRY به مقطع 1/5×1 میلی متر مربع، برای نصـب درون ترانشه. | مترطول | 234000 | پ
1402 | 13 | 7 | 13075102 | 075102 | کابل زره دار زیرزمینی تک سیمه، با عایق و روکش ترموپلاستیک از نوع NYRY به مقطع 2/5×1 میلی متر مربع، برای نصـب درون ترانشه. | مترطول | 293000 | پ
1402 | 13 | 7 | 13075103 | 075103 | کابل زره دار زیرزمینی تک سیمه، با عایق و روکش ترموپلاستیک از نوع NYRY به مقطع 4×1 میلی متر مربع، برای نصـب درون ترانشه. | مترطول | 365000 | پ
1402 | 13 | 7 | 13075104 | 075104 | کابل زره دار زیرزمینی تک سیمه، با عایق و روکش ترموپلاستیک از نوع NYRY به مقطع 6×1 میلی متر مربع، برای نصـب درون ترانشه. | مترطول | 446000 | پ
1402 | 13 | 7 | 13075105 | 075105 | کابل زره دار زیرزمینی تک سیمه، با عایق و روکش ترموپلاستیک از نوع NYRY به مقطع 10×1 میلی متر مربع، برای نصـب درون ترانشه. | مترطول | 600500 | پ
1402 | 13 | 7 | 13075106 | 075106 | کابل زره دار زیرزمینی تک سیمه، با عایق و روکش ترموپلاستیک از نوع NYRY به مقطع 16×1 میلی متر مربع، برای نصـب درون ترانشه. | مترطول | 803000 | پ
1402 | 13 | 7 | 13075201 | 075201 | کابل زره دار زیرزمینی دو سیمه، با عایق و روکش ترموپلاستیک از نوع NYRY به مقطع 1/5×2 میلی متر مربع، برای نصـب درون ترانشه. | مترطول | 398000 | پ
1402 | 13 | 7 | 13075202 | 075202 | کابل زره دار زیرزمینی دو سیمه، با عایق و روکش ترموپلاستیک از نوع NYRY به مقطع 2/5×2 میلی متر مربع، برای نصـب درون ترانشه. | مترطول | 493500 | پ
1402 | 13 | 7 | 13075203 | 075203 | کابل زره دار زیرزمینی دو سیمه، با عایق و روکش ترموپلاستیک از نوع NYRY به مقطع 4×2 میلی متر مربع، برای نصـب درون ترانشه. | مترطول | 678500 | پ
1402 | 13 | 7 | 13075204 | 075204 | کابل زره دار زیرزمینی دو سیمه، با عایق و روکش ترموپلاستیک از نوع NYRY به مقطع 6×2 میلی متر مربع، برای نصـب درون ترانشه. | مترطول | 925000 | پ
1402 | 13 | 7 | 13075205 | 075205 | کابل زره دار زیرزمینی دو سیمه، با عایق و روکش ترموپلاستیک از نوع NYRY به مقطع 10×2 میلی متر مربع، برای نصـب درون ترانشه. | مترطول | 1315000 | پ
1402 | 13 | 7 | 13075206 | 075206 | کابل زره دار زیرزمینی دو سیمه، با عایق و روکش ترموپلاستیک از نوع NYRY به مقطع 16×2 میلی متر مربع، برای نصـب درون ترانشه. | مترطول | 1819000 | پ
1402 | 13 | 7 | 13075207 | 075207 | کابل زره دار زیرزمینی دو سیمه، با عایق و روکش ترموپلاستیک از نوع NYRY به مقطع 25×2 میلی متر مربع، برای نصـب درون ترانشه. | مترطول | 2746000 | پ
1402 | 13 | 7 | 13075301 | 075301 | کابل زره دار زیرزمینی سه سیمه، با عایق و روکش ترموپلاستیک از نوع NYRY به مقطع 1/5×3 میلی متر مربع، برای نصـب درون ترانشه. | مترطول | 471000 | پ
1402 | 13 | 7 | 13075302 | 075302 | کابل زره دار زیرزمینی سه سیمه، با عایق و روکش ترموپلاستیک از نوع NYRY به مقطع 2/5×3 میلی متر مربع، برای نصـب درون ترانشه. | مترطول | 883500 | پ
1402 | 13 | 7 | 13075303 | 075303 | کابل زره دار زیرزمینی سه سیمه، با عایق و روکش ترموپلاستیک از نوع NYRY به مقطع 4×3 میلی متر مربع، برای نصـب درون ترانشه. | مترطول | 909500 | پ
1402 | 13 | 7 | 13075304 | 075304 | کابل زره دار زیرزمینی سه سیمه، با عایق و روکش ترموپلاستیک از نوع NYRY به مقطع 6×3 میلی متر مربع، برای نصـب درون ترانشه. | مترطول | 1193000 | پ
1402 | 13 | 7 | 13075305 | 075305 | کابل زره دار زیرزمینی سه سیمه، با عایق و روکش ترموپلاستیک از نوع NYRY به مقطع 10×3 میلی متر مربع، برای نصـب درون ترانشه. | مترطول | 1767000 | پ
1402 | 13 | 7 | 13075306 | 075306 | کابل زره دار زیرزمینی سه سیمه، با عایق و روکش ترموپلاستیک از نوع NYRY به مقطع 16×3 میلی متر مربع، برای نصـب درون ترانشه. | مترطول | 2509000 | پ
1402 | 13 | 7 | 13075307 | 075307 | کابل زره دار زیرزمینی سه سیمه، با عایق و روکش ترموپلاستیک از نوع NYRY به مقطع 25×3 میلی متر مربع، برای نصـب درون ترانشه. | مترطول | 3822000 | پ
1402 | 13 | 7 | 13075308 | 075308 | کابل زره دار زیرزمینی سه سیمه، با عایق و روکش ترموپلاستیک از نوع NYRY به مقطع 35×3 میلی متر مربع، برای نصـب درون ترانشه. | مترطول | 4862000 | پ
1402 | 13 | 7 | 13075309 | 075309 | کابل زره دار زیرزمینی سه سیمه، با عایق و روکش ترموپلاستیک از نوع NYRY به مقطع 50×3 میلی متر مربع، برای نصـب درون ترانشه. | مترطول | 6639000 | پ
1402 | 13 | 7 | 13075310 | 075310 | کابل زره دار زیرزمینی سه سیمه، با عایق و روکش ترموپلاستیک از نوع NYRY به مقطع 70×3 میلی متر مربع، برای نصـب درون ترانشه. | مترطول | 9187000 | پ
1402 | 13 | 7 | 13075311 | 075311 | کابل زره دار زیرزمینی سه سیمه، با عایق و روکش ترموپلاستیک از نوع NYRY به مقطع 95×3 میلی متر مربع، برای نصـب درون ترانشه. | مترطول | 12254000 | پ
1402 | 13 | 7 | 13075312 | 075312 | کابل زره دار زیرزمینی سه سیمه، با عایق و روکش ترموپلاستیک از نوع NYRY به مقطع 120×3 میلی متر مربع، برای نصـب درون ترانشه. | مترطول | 15209000 | پ
1402 | 13 | 7 | 13075313 | 075313 | کابل زره دار زیرزمینی سه سیمه، با عایق و روکش ترموپلاستیک از نوع NYRY به مقطع 150×3 میلی متر مربع، برای نصـب درون ترانشه. | مترطول | 19203000 | پ
1402 | 13 | 7 | 13075314 | 075314 | کابل زره دار زیرزمینی سه سیمه، با عایق و روکش ترموپلاستیک از نوع NYRY به مقطع 185×3 میلی متر مربع، برای نصـب درون ترانشه. | مترطول | 23415000 | پ
1402 | 13 | 7 | 13075315 | 075315 | کابل زره دار زیرزمینی سه سیمه، با عایق و روکش ترموپلاستیک از نوع NYRY به مقطع 240×3 میلی متر مربع، برای نصـب درون ترانشه. | مترطول | 30033000 | پ
1402 | 13 | 7 | 13075316 | 075316 | کابل زره دار زیرزمینی سه سیمه، با عایق و روکش ترموپلاستیک از نوع NYRY به مقطع 300×3 میلی متر مربع، برای نصـب درون ترانشه. | مترطول | 36943000 | پ
1402 | 13 | 7 | 13076101 | 076101 | کابل کنترل زره دار زیرزمینی چند سیمه، با عایق و روکش ترموپلاستیک از نوع NYRY به مقطع 1/5×7 میلی متر مربع، برای نصـب درون ترانشه. | مترطول | 835000 | پ
1402 | 13 | 7 | 13076102 | 076102 | کابل کنترل زره دار زیرزمینی چند سیمه، با عایق و روکش ترموپلاستیک از نوع NYRY به مقطع 1/5×10 میلی متر مربع، برای نصـب درون ترانشه. | مترطول | 1183000 | پ
1402 | 13 | 7 | 13076103 | 076103 | کابل کنترل زره دار زیرزمینی چند سیمه، با عایق و روکش ترموپلاستیک از نوع NYRY به مقطع 1/5×12 میلی متر مربع، برای نصـب درون ترانشه. | مترطول | 1347000 | پ
1402 | 13 | 7 | 13076104 | 076104 | کابل کنترل زره دار زیرزمینی چند سیمه، با عایق و روکش ترموپلاستیک از نوع NYRY به مقطع 1/5×14 میلی متر مربع، برای نصـب درون ترانشه. | مترطول | 1517000 | پ
1402 | 13 | 7 | 13076105 | 076105 | کابل کنترل زره دار زیرزمینی چند سیمه، با عایق و روکش ترموپلاستیک از نوع NYRY به مقطع 1/5×16 میلی متر مربع، برای نصـب درون ترانشه. | مترطول | 1707000 | پ
1402 | 13 | 7 | 13076106 | 076106 | کابل کنترل زره دار زیرزمینی چند سیمه، با عایق و روکش ترموپلاستیک از نوع NYRY به مقطع 1/5×19 میلی متر مربع، برای نصـب درون ترانشه. | مترطول | 1995000 | پ
1402 | 13 | 7 | 13076107 | 076107 | کابل کنترل زره دار زیرزمینی چند سیمه، با عایق و روکش ترموپلاستیک از نوع NYRY به مقطع 1/5×24 میلی متر مربع، برای نصـب درون ترانشه. | مترطول | 2475000 | پ
1402 | 13 | 7 | 13076108 | 076108 | کابل کنترل زره دار زیرزمینی چند سیمه، با عایق و روکش ترموپلاستیک از نوع NYRY به مقطع 1/5×30 میلی متر مربع، برای نصـب درون ترانشه. | مترطول | 2949000 | پ
1402 | 13 | 7 | 13076109 | 076109 | کابل کنترل زره دار زیرزمینی چند سیمه، با عایق و روکش ترموپلاستیک از نوع NYRY به مقطع 1/5×37 میلی متر مربع، برای نصـب درون ترانشه. | مترطول | 3459000 | پ
1402 | 13 | 7 | 13076201 | 076201 | کابل کنترل زره دار زیرزمینی چند سیمه، با عایق و روکش ترموپلاستیک از نوع NYRY به مقطع 2/5×5 میلی متر مربع، برای نصـب درون ترانشه. | مترطول | 917000 | پ
1402 | 13 | 7 | 13076202 | 076202 | کابل کنترل زره دار زیرزمینی چند سیمه، با عایق و روکش ترموپلاستیک از نوع NYRY به مقطع 2/5×7 میلی متر مربع، برای نصـب درون ترانشه. | مترطول | 1209000 | پ
1402 | 13 | 7 | 13076203 | 076203 | کابل کنترل زره دار زیرزمینی چند سیمه، با عایق و روکش ترموپلاستیک از نوع NYRY به مقطع 2/5×10 میلی متر مربع، برای نصـب درون ترانشه. | مترطول | 1657000 | پ
1402 | 13 | 7 | 13076204 | 076204 | کابل کنترل زره دار زیرزمینی چند سیمه، با عایق و روکش ترموپلاستیک از نوع NYRY به مقطع 2/5×12 میلی متر مربع، برای نصـب درون ترانشه. | مترطول | 1903000 | پ
1402 | 13 | 7 | 13076205 | 076205 | کابل کنترل زره دار زیرزمینی چند سیمه، با عایق و روکش ترموپلاستیک از نوع NYRY به مقطع 2/5×14 میلی متر مربع، برای نصـب درون ترانشه. | مترطول | 2206000 | پ
1402 | 13 | 7 | 13076206 | 076206 | کابل کنترل زره دار زیرزمینی چند سیمه، با عایق و روکش ترموپلاستیک از نوع NYRY به مقطع 2/5×16 میلی متر مربع، برای نصـب درون ترانشه. | مترطول | 2478000 | پ
1402 | 13 | 7 | 13076207 | 076207 | کابل کنترل زره دار زیرزمینی چند سیمه، با عایق و روکش ترموپلاستیک از نوع NYRY به مقطع 2/5×19 میلی متر مربع، برای نصـب درون ترانشه. | مترطول | 2862000 | پ
1402 | 13 | 7 | 13076208 | 076208 | کابل کنترل زره دار زیرزمینی چند سیمه، با عایق و روکش ترموپلاستیک از نوع NYRY به مقطع 2/5×24 میلی متر مربع، برای نصـب درون ترانشه. | مترطول | 3571000 | پ
1402 | 13 | 7 | 13076209 | 076209 | کابل کنترل زره دار زیرزمینی چند سیمه، با عایق و روکش ترموپلاستیک از نوع NYRY به مقطع 2/5×30 میلی متر مربع، برای نصـب درون ترانشه. | مترطول | 4327000 | پ
1402 | 13 | 7 | 13076210 | 076210 | کابل کنترل زره دار زیرزمینی چند سیمه، با عایق و روکش ترموپلاستیک از نوع NYRY به مقطع 2/5×37 میلی متر مربع، برای نصـب درون ترانشه. | مترطول | 5247000 | پ
1402 | 13 | 7 | 13076301 | 076301 | کابل کنترل زره دار زیرزمینی چند سیمه، با عایق و روکش ترموپلاستیک از نوع NYRY به مقطع 4×5 میلی متر مربع، برای نصـب درون ترانشه. | مترطول | 1404000 | پ
1402 | 13 | 7 | 13076302 | 076302 | کابل کنترل زره دار زیرزمینی چند سیمه، با عایق و روکش ترموپلاستیک از نوع NYRY به مقطع 4×7 میلی متر مربع، برای نصـب درون ترانشه. | مترطول | 2106000 | پ
1402 | 13 | 7 | 13076303 | 076303 | کابل کنترل زره دار زیرزمینی چند سیمه، با عایق و روکش ترموپلاستیک از نوع NYRY به مقطع 4×10 میلی متر مربع، برای نصـب درون ترانشه. | مترطول | 3041000 | پ
1402 | 13 | 7 | 13076304 | 076304 | کابل کنترل زره دار زیرزمینی چند سیمه، با عایق و روکش ترموپلاستیک از نوع NYRY به مقطع 4×12 میلی متر مربع، برای نصـب درون ترانشه. | مترطول | 3512000 | پ
1402 | 13 | 7 | 13076305 | 076305 | کابل کنترل زره دار زیرزمینی چند سیمه، با عایق و روکش ترموپلاستیک از نوع NYRY به مقطع 4×14 میلی متر مربع، برای نصـب درون ترانشه. | مترطول | 4031000 | پ
1402 | 13 | 7 | 13076306 | 076306 | کابل کنترل زره دار زیرزمینی چند سیمه، با عایق و روکش ترموپلاستیک از نوع NYRY به مقطع 4×16 میلی متر مربع، برای نصـب درون ترانشه. | مترطول | 4530000 | پ
1402 | 13 | 7 | 13076307 | 076307 | کابل کنترل زره دار زیرزمینی چند سیمه، با عایق و روکش ترموپلاستیک از نوع NYRY به مقطع 4×19 میلی متر مربع، برای نصـب درون ترانشه. | مترطول | 5273000 | پ
1402 | 13 | 7 | 13076308 | 076308 | کابل کنترل زره دار زیرزمینی چند سیمه، با عایق و روکش ترموپلاستیک از نوع NYRY به مقطع 4×24 میلی متر مربع، برای نصـب درون ترانشه. | مترطول | 6803000 | پ
1402 | 13 | 7 | 13076309 | 076309 | کابل کنترل زره دار زیرزمینی چند سیمه، با عایق و روکش ترموپلاستیک از نوع NYRY به مقطع 4×30 میلی متر مربع، برای نصـب درون ترانشه. | مترطول | 8258000 | پ
1402 | 13 | 7 | 13076310 | 076310 | کابل کنترل زره دار زیرزمینی چند سیمه، با عایق و روکش ترموپلاستیک از نوع NYRY به مقطع 4×37 میلی متر مربع، برای نصـب درون ترانشه. | مترطول | 9993000 | پ
1402 | 13 | 7 | 13076401 | 076401 | کابل کنترل زره دار زیر زمینی چند سیمه با عایق و روکش PVC، با سیم های زوجی تابیده شده در لایه های هم محور و با شیلد خارجی از نوع NY(St)RY و به مقطع 1/5×6 میلی متر مربع، برای نصب در داخل ترانشه. | مترطول | 803500 | پ
1402 | 13 | 7 | 13076402 | 076402 | کابل کنترل زره دار زیر زمینی چند سیمه با عایق و روکش PVC، با سیم های زوجی تابیده شده در لایه های هم محور و با شیلد خارجی از نوع NY(St)RY و به مقطع 1/5×12 میلی متر مربع، برای نصب در داخل ترانشه. | مترطول | 1366000 | پ
1402 | 13 | 7 | 13076403 | 076403 | کابل کنترل زره دار زیر زمینی چند سیمه با عایق و روکش PVC، با سیم های زوجی تابیده شده در لایه های هم محور و با شیلد خارجی از نوع NY(St)RY و به مقطع 1/5×16 میلی متر مربع، برای نصب در داخل ترانشه. | مترطول | 1876000 | پ
1402 | 13 | 7 | 13076404 | 076404 | کابل کنترل زره دار زیر زمینی چند سیمه با عایق و روکش PVC، با سیم های زوجی تابیده شده در لایه های هم محور و با شیلد خارجی از نوع NY(St)RY و به مقطع 1/5×24 میلی متر مربع، برای نصب در داخل ترانشه. | مترطول | 2504000 | پ
1402 | 13 | 7 | 13076405 | 076405 | کابل کنترل زره دار زیر زمینی چند سیمه با عایق و روکش PVC، با سیم های زوجی تابیده شده در لایه های هم محور و با شیلد خارجی از نوع NY(St)RY و به مقطع 1/5×37 میلی متر مربع، برای نصب در داخل ترانشه. | مترطول | 3733000 | پ
1402 | 13 | 7 | 13076501 | 076501 | کابل کنترل زره دار زیر زمینی چند سیمه با عایق و روکش PVC، با سیم های زوجی تابیده شده در لایه های هم محور و با شیلد های انفرادی و خارجی از نوع NY(St/St)RY و به مقطع 1/5×6 میلی متر مربع، برای نصب در داخل ترانشه. | مترطول | 856500 | پ
1402 | 13 | 7 | 13076502 | 076502 | کابل کنترل زره دار زیر زمینی چند سیمه با عایق و روکش PVC، با سیم های زوجی تابیده شده در لایه های هم محور و با شیلد های انفرادی و خارجی از نوع NY(St/St)RY و به مقطع 1/5×12میلی متر مربع، برای نصب در داخل ترانشه. | مترطول | 1366000 | پ
1402 | 13 | 7 | 13076503 | 076503 | کابل کنترل زره دار زیر زمینی چند سیمه با عایق و روکش PVC، با سیم های زوجی تابیده شده در لایه های هم محور و با شیلد های انفرادی و خارجی از نوع NY(St/St)RY و به مقطع 1/5×16میلی متر مربع، برای نصب در داخل ترانشه. | مترطول | 1738000 | پ
1402 | 13 | 7 | 13076504 | 076504 | کابل کنترل زره دار زیر زمینی چند سیمه با عایق و روکش PVC، با سیم های زوجی تابیده شده در لایه های هم محور و با شیلد های انفرادی و خارجی از نوع NY(St/St)RY و به مقطع 1/5×24میلی متر مربع، برای نصب در داخل ترانشه. | مترطول | 2534000 | پ
1402 | 13 | 7 | 13076505 | 076505 | کابل کنترل زره دار زیر زمینی چند سیمه با عایق و روکش PVC، با سیم های زوجی تابیده شده در لایه های هم محور و با شیلد های انفرادی و خارجی از نوع NY(St/St)RY و به مقطع 1/5×37 میلی متر مربع، برای نصب در داخل ترانشه. | مترطول | 3587000 | پ
1402 | 13 | 7 | 13077101 | 077101 | کابل قابل انعطاف پلاستیکی دو سیمه، با روکش ترموپلاستیک از نوع NYMHY به مقطع 0/5×2 میلی متر مربع، برای نصـب درون لوله یا روی سینی کایل یا روی دیوار و یا به طور آزاد برای اتصال به مصرف کننده های متحرک. | مترطول | 117500 | پ
1402 | 13 | 7 | 13077102 | 077102 | کابل قابل انعطاف پلاستیکی دو سیمه، با روکش ترموپلاستیک از نوع NYMHY به مقطع 0/75×2 میلی متر مربع، برای نصـب درون لوله یا روی سینی کایل یا روی دیوار و یا به طور آزاد برای اتصال به مصرف کننده های متحرک. | مترطول | 149000 | پ
1402 | 13 | 7 | 13077103 | 077103 | کابل قابل انعطاف پلاستیکی دو سیمه، با روکش ترموپلاستیک از نوع NYMHY به مقطع 1×2 میلی متر مربع، برای نصـب درون لوله یا روی سینی کایل یا روی دیوار و یا به طور آزاد برای اتصال به مصرف کننده های متحرک. | مترطول | 174000 | پ
1402 | 13 | 7 | 13077104 | 077104 | کابل قابل انعطاف پلاستیکی دو سیمه، با روکش ترموپلاستیک از نوع NYMHY به مقطع 1/5×2 میلی متر مربع، برای نصـب درون لوله یا روی سینی کایل یا روی دیوار و یا به طور آزاد برای اتصال به مصرف کننده های متحرک. | مترطول | 230000 | پ
1402 | 13 | 7 | 13077105 | 077105 | کابل قابل انعطاف پلاستیکی دو سیمه، با روکش ترموپلاستیک از نوع NYMHY به مقطع 2/5×2 میلی متر مربع، برای نصـب درون لوله یا روی سینی کایل یا روی دیوار و یا به طور آزاد برای اتصال به مصرف کننده های متحرک. | مترطول | 330000 | پ
1402 | 13 | 7 | 13077106 | 077106 | کابل قابل انعطاف پلاستیکی دو سیمه، با روکش ترموپلاستیک از نوع NYMHY به مقطع 4×2 میلی متر مربع، برای نصـب درون لوله یا روی سینی کایل یا روی دیوار و یا به طور آزاد برای اتصال به مصرف کننده های متحرک. | مترطول | 469500 | پ
1402 | 13 | 7 | 13077107 | 077107 | کابل قابل انعطاف پلاستیکی دو سیمه، با روکش ترموپلاستیک از نوع NYMHY به مقطع 6×2 میلی متر مربع، برای نصب درون لوله یا روی سینی کایل یا روی دیوار و یا به طور آزاد برای اتصال به مصرف کننده های متحرک. | مترطول | 668000 | پ
1402 | 13 | 7 | 13077108 | 077108 | کابل قابل انعطاف پلاستیکی دو سیمه، با روکش ترموپلاستیک از نوع NYMHY به مقطع 10×2 میلی متر مربع، برای نصـب درون لوله یا روی سینی کایل یا روی دیوار و یا به طور آزاد برای اتصال به مصرف کننده های متحرک. | مترطول | 1179000 | پ
1402 | 13 | 7 | 13077109 | 077109 | کابل قابل انعطاف پلاستیکی دو سیمه، با روکش ترموپلاستیک از نوع NYMHY به مقطع 16×2 میلی متر مربع، برای نصـب درون لوله یا روی سینی کایل یا روی دیوار و یا به طور آزاد برای اتصال به مصرف کننده های متحرک. | مترطول | 1727000 | پ
1402 | 13 | 7 | 13077201 | 077201 | کابل قابل انعطاف پلاستیکی سه سیمه، با روکش ترموپلاستیک از نوع NYMHY به مقطع 0/75×3 میلی متر مربع، برای نصـب درون لوله یا روی سینی کایل یا روی دیوار و یا به طور آزاد برای اتصال به مصرف کننده های متحرک. | مترطول | 182000 | پ
1402 | 13 | 7 | 13077202 | 077202 | کابل قابل انعطاف پلاستیکی سه سیمه، با روکش ترموپلاستیک از نوع NYMHY به مقطع 1×3 میلی متر مربع، برای نصـب درون لوله یا روی سینی کایل یا روی دیوار و یا به طور آزاد برای اتصال به مصرف کننده های متحرک. | مترطول | 217500 | پ
1402 | 13 | 7 | 13077203 | 077203 | کابل قابل انعطاف پلاستیکی سه سیمه، با روکش ترموپلاستیک از نوع NYMHY به مقطع 1/5×3 میلی متر مربع، برای نصـب درون لوله یا روی سینی کایل یا روی دیوار و یا به طور آزاد برای اتصال به مصرف کننده های متحرک. | مترطول | 305500 | پ
1402 | 13 | 7 | 13077204 | 077204 | کابل قابل انعطاف پلاستیکی سه سیمه، با روکش ترموپلاستیک از نوع NYMHY به مقطع 2/5×3 میلی متر مربع، برای نصـب درون لوله یا روی سینی کایل یا روی دیوار و یا به طور آزاد برای اتصال به مصرف کننده های متحرک. | مترطول | 450000 | پ
1402 | 13 | 7 | 13077205 | 077205 | کابل قابل انعطاف پلاستیکی سه سیمه، با روکش ترموپلاستیک از نوع NYMHY به مقطع 4×3 میلی متر مربع، برای نصـب درون لوله یا روی سینی کایل یا روی دیوار و یا به طور آزاد برای اتصال به مصرف کننده های متحرک. | مترطول | 653500 | پ
1402 | 13 | 7 | 13077206 | 077206 | کابل قابل انعطاف پلاستیکی سه سیمه، با روکش ترموپلاستیک از نوع NYMHY به مقطع 6×3 میلی متر مربع، برای نصـب درون لوله یا روی سینی کایل یا روی دیوار و یا به طور آزاد برای اتصال به مصرف کننده های متحرک. | مترطول | 917500 | پ
1402 | 13 | 7 | 13077207 | 077207 | کابل قابل انعطاف پلاستیکی سه سیمه، با روکش ترموپلاستیک از نوع NYMHY به مقطع 10×3 میلی متر مربع، برای نصـب درون لوله یا روی سینی کایل یا روی دیوار و یا به طور آزاد برای اتصال به مصرف کننده های متحرک. | مترطول | 1681000 | پ
1402 | 13 | 7 | 13077301 | 077301 | کابل قابل انعطاف پلاستیکی چهار سیمه، با روکش ترموپلاستیک از نوع NYMHY به مقطع 0/75×4 میلی متر مربع، برای نصـب درون لوله یا روی سینی کایل یا روی دیوار و یا به طور آزاد برای اتصال به مصرف کننده های متحرک. | مترطول | 230000 | پ
1402 | 13 | 7 | 13077302 | 077302 | کابل قابل انعطاف پلاستیکی چهار سیمه، با روکش ترموپلاستیک از نوع NYMHY به مقطع 1×4 میلی متر مربع، برای نصـب درون لوله یا روی سینی کایل یا روی دیوار و یا به طور آزاد برای اتصال به مصرف کننده های متحرک. | مترطول | 279500 | پ
1402 | 13 | 7 | 13077303 | 077303 | کابل قابل انعطاف پلاستیکی چهار سیمه، با روکش ترموپلاستیک از نوع NYMHY به مقطع 1/5×4 میلی متر مربع، برای نصـب درون لوله یا روی سینی کایل یا روی دیوار و یا به طور آزاد برای اتصال به مصرف کننده های متحرک. | مترطول | 383000 | پ
1402 | 13 | 7 | 13077304 | 077304 | کابل قابل انعطاف پلاستیکی چهار سیمه، با روکش ترموپلاستیک از نوع NYMHY به مقطع 2/5×4 میلی متر مربع، برای نصـب درون لوله یا روی سینی کایل یا روی دیوار و یا به طور آزاد برای اتصال به مصرف کننده های متحرک. | مترطول | 577000 | پ
1402 | 13 | 7 | 13077305 | 077305 | کابل قابل انعطاف پلاستیکی چهار سیمه، با روکش ترموپلاستیک از نوع NYMHY به مقطع 4×4 میلی متر مربع، برای نصـب درون لوله یا روی سینی کایل یا روی دیوار و یا به طور آزاد برای اتصال به مصرف کننده های متحرک. | مترطول | 843000 | پ
1402 | 13 | 7 | 13077306 | 077306 | کابل قابل انعطاف پلاستیکی چهار سیمه، با روکش ترموپلاستیک از نوع NYMHY به مقطع 6×4 میلی متر مربع، برای نصـب درون لوله یا روی سینی کایل یا روی دیوار و یا به طور آزاد برای اتصال به مصرف کننده های متحرک. | مترطول | 1193000 | پ
1402 | 13 | 7 | 13077307 | 077307 | کابل قابل انعطاف پلاستیکی چهار سیمه، با روکش ترموپلاستیک از نوع NYMHY به مقطع 10×4 میلی متر مربع، برای نصـب درون لوله یا روی سینی کایل یا روی دیوار و یا به طور آزاد برای اتصال به مصرف کننده های متحرک. | مترطول | 2203000 | پ
1402 | 13 | 7 | 13077401 | 077401 | کابل قابل انعطاف پلاستیکی پنج سیمه، با روکش ترموپلاستیک از نوع NYMHY و به مقطع 0/75×5 میلی متر مربع، برای نصـب درون لوله یا روی سینی کابل یا روی دیوار و یا به طور آزاد برای اتصال به مصرف کننده های متحرک. | مترطول | 274000 | پ
1402 | 13 | 7 | 13077402 | 077402 | کابل قابل انعطاف پلاستیکی پنج سیمه، با روکش ترموپلاستیک از نوع NYMHY و به مقطع 1×5 میلی متر مربع، برای نصـب درون لوله یا روی سینی کابل یا روی دیوار و یا به طور آزاد برای اتصال به مصرف کننده های متحرک. | مترطول | 332500 | پ
1402 | 13 | 7 | 13077403 | 077403 | کابل قابل انعطاف پلاستیکی پنج سیمه، با روکش ترموپلاستیک از نوع NYMHY و به مقطع 1/5×5 میلی متر مربع، برای نصـب درون لوله یا روی سینی کابل یا روی دیوار و یا به طور آزاد برای اتصال به مصرف کننده های متحرک. | مترطول | 459500 | پ
1402 | 13 | 7 | 13077404 | 077404 | کابل قابل انعطاف پلاستیکی پنج سیمه، با روکش ترموپلاستیک از نوع NYMHY و به مقطع 2/5×5 میلی متر مربع، برای نصـب درون لوله یا روی سینی کابل یا روی دیوار و یا به طور آزاد برای اتصال به مصرف کننده های متحرک. | مترطول | 701000 | پ
1402 | 13 | 7 | 13077405 | 077405 | کابل قابل انعطاف پلاستیکی هفت سیمه، باروکش ترموپلاستیک از نوع NYMHY و به مقطع 4×5 میلی متر مربع، برای نصـب درون لوله یا روی سینی کابل یا روی دیوار و یا به طور آزاد برای اتصال به مصرف کننده های متحرک. | مترطول | 1033000 | پ
1402 | 13 | 7 | 13077701 | 077701 | کابل زره دار زیر زمینی تک سیمه آلومینیومی با عایق و روکش ترموپلاستیک از نوع NAYRY و به مقطع 120×1 میلی متر مربع، برای نصب داخل ترانشه. | مترطول | 1082000 | پ
1402 | 13 | 7 | 13077702 | 077702 | کابل زره دار زیر زمینی تک سیمه آلومینیومی با عایق و روکش ترموپلاستیک از نوع NAYRY و به مقطع 150×1 میلی متر مربع، برای نصب داخل ترانشه. | مترطول | 1296000 | پ
1402 | 13 | 7 | 13077703 | 077703 | کابل زره دار زیر زمینی تک سیمه آلومینیومی با عایق و روکش ترموپلاستیک از نوع NAYRY و به مقطع 185×1 میلی متر مربع، برای نصب داخل ترانشه. | مترطول | 1492000 | پ
1402 | 13 | 7 | 13077704 | 077704 | کابل زره دار زیر زمینی تک سیمه آلومینیومی با عایق و روکش ترموپلاستیک از نوع NAYRY و به مقطع 240×1 میلی متر مربع، برای نصب داخل ترانشه. | مترطول | 1794000 | پ
1402 | 13 | 7 | 13077705 | 077705 | کابل زره دار زیر زمینی تک سیمه آلومینیومی با عایق و روکش ترموپلاستیک از نوع NAYRY و به مقطع 300×1 میلی متر مربع، برای نصب داخل ترانشه. | مترطول | 2256000 | پ
1402 | 13 | 7 | 13077706 | 077706 | کابل زره دار زیر زمینی تک سیمه آلومینیومی با عایق و روکش ترموپلاستیک از نوع NAYRY و به مقطع 400×1 میلی متر مربع، برای نصب داخل ترانشه. | مترطول | 2767000 | پ
1402 | 13 | 7 | 13077707 | 077707 | کابل زره دار زیر زمینی تک سیمه آلومینیومی با عایق و روکش ترموپلاستیک از نوع NAYRY و به مقطع 500×1 میلی متر مربع، برای نصب داخل ترانشه. | مترطول | 3373000 | پ
1402 | 13 | 7 | 13077801 | 077801 | کابل زمینی سه و نیم سیمه آلومینیومی با عایق و روکش ترموپلاستیک از نوع NAYRY و به مقطع 35+70×3 میلی متر مربع، برای نصب داخل ترانشه. | مترطول | 2768000 | پ
1402 | 13 | 7 | 13077802 | 077802 | کابل زمینی سه و نیم سیمه آلومینیومی با عایق و روکش ترموپلاستیک از نوع NAYRY و به مقطع 50+95×3 میلی متر مربع، برای نصب داخل ترانشه. | مترطول | 2919000 | پ
1402 | 13 | 7 | 13077803 | 077803 | کابل زمینی سه و نیم سیمه آلومینیومی با عایق و روکش ترموپلاستیک از نوع NAYRY و به مقطع 70+120×3 میلی متر مربع، برای نصب داخل ترانشه. | مترطول | 3719000 | پ
1402 | 13 | 7 | 13077804 | 077804 | کابل زمینی سه و نیم سیمه آلومینیومی با عایق و روکش ترموپلاستیک از نوع NAYRY و به مقطع 70+150×3 میلی متر مربع، برای نصب داخل ترانشه. | مترطول | 4478000 | پ
1402 | 13 | 7 | 13077805 | 077805 | کابل زمینی سه و نیم سیمه آلومینیومی با عایق و روکش ترموپلاستیک از نوع NAYRY و به مقطع 95+185×3 میلی متر مربع، برای نصب داخل ترانشه. | مترطول | 5323000 | پ
1402 | 13 | 7 | 13077806 | 077806 | کابل زمینی سه و نیم سیمه آلومینیومی با عایق و روکش ترموپلاستیک از نوع NAYRY و به مقطع 120+240×3 میلی متر مربع، برای نصب داخل ترانشه. | مترطول | 6361000 | پ
1402 | 13 | 7 | 13077807 | 077807 | کابل زمینی سه و نیم سیمه آلومینیومی با عایق و روکش ترموپلاستیک از نوع NAYRY و به مقطع 150+300×3 میلی متر مربع، برای نصب داخل ترانشه. | مترطول | 7712000 | پ
1402 | 13 | 11 | 13110101 | 110101 | کلید 10 آمپر 250 ولت یک پل، یک راه و یک خانه، برای نصب توکار. | عدد | 607500 | پ
1402 | 13 | 11 | 13110102 | 110102 | کلید 10 آمپر 250 ولت یک پل، یک راه و یک خانه، برای نصب روکار. | عدد | 655000 | پ
1402 | 13 | 11 | 13110105 | 110105 | کلید 10 آمپر 250 ولت یک پل، یک راه، یک خانه، از نوع بارانی، با درجه حفاظت IP44 و از جنس پلاستیک ریختگی، برای نصب توکار. | عدد | 658000 | پ
1402 | 13 | 11 | 13110201 | 110201 | کلید 10 آمپر 250 ولت دو پل، یک راه، برای نصب توکار. | عدد | 641500 | پ
1402 | 13 | 11 | 13110202 | 110202 | کلید 10 آمپر 250 ولت دو پل، یک راه، برای نصب روکار. | عدد | 666500 | پ
1402 | 13 | 11 | 13110301 | 110301 | کلید 10 آمپر 250 ولت یک پل، برای قطع و وصل فاز و نول، برای نصب توکار. | عدد | 610000 | پ
1402 | 13 | 11 | 13110302 | 110302 | کلید 10 آمپر 250 ولت یک پل، برای قطع و وصل فاز و نول، برای نصب روکار. | عدد | 658500 | پ
1402 | 13 | 11 | 13110303 | 110303 | کلید 10 آمپر 250 ولت دو پل دو راه، برای نصب توکار. | عدد | 628000 | پ
1402 | 13 | 11 | 13110304 | 110304 | کلید 10 آمپر250 ولت دو پل دو راه، برای نصب روکار. | عدد | 681000 | پ
1402 | 13 | 11 | 13110401 | 110401 | کلید تبدیل 10 آمپر 250 ولت یک پل، دوراه و یک خانه، برای نصب توکار. | عدد | 639500 | پ
1402 | 13 | 11 | 13110402 | 110402 | کلید تبدیل 10 آمپر 250 ولت یک پل، دوراه و یک خانه، برای نصب روکار. | عدد | 710000 | پ
1402 | 13 | 11 | 13110501 | 110501 | کلید صلیبی 10 آمپر 250 ولت یک پل و یک خانه، برای نصب توکار. | عدد | 748000 | پ
1402 | 13 | 11 | 13110502 | 110502 | کلید صلیبی 10 آمپر 250 ولت یک پل و یک خانه، برای نصب روکار. | عدد | 760000 | پ
1402 | 13 | 11 | 13110701 | 110701 | دکمه فشاری 250 ولت با علامت زنگ یا روشنایی، برای نصب توکار. | عدد | 584500 | پ
1402 | 13 | 11 | 13110702 | 110702 | دکمه فشاری 250 ولت با علامت زنگ یا روشنایی، برای نصب روکار. | عدد | 656500 | پ
1402 | 13 | 11 | 13111101 | 111101 | پریز 16 آمپر 250 ولت یک فاز و نول، برای نصب توکار. | عدد | 562500 | پ
1402 | 13 | 11 | 13111102 | 111102 | پریز 16 آمپر 250 ولت یک فاز و نول، برای نصب روکار. | عدد | 662500 | پ
1402 | 13 | 11 | 13111201 | 111201 | پریز 16 آمپر 250 ولت یک فاز و نول، برای نصب توکار با اتصال زمین (شوکو). | عدد | 639500 | پ
1402 | 13 | 11 | 13111202 | 111202 | پریز 16 آمپر 250 ولت یک فاز و نول، برای نصب روکار با اتصال زمین (شوکو). | عدد | 690500 | پ
1402 | 13 | 11 | 13111205 | 111205 | پریز 16 آمپر 250 ولت یک فاز ونول، نوع بارانی، با درجه حفاظت IP44 و از جنس پلاستیک ریختگی، برای نصب توکار با اتصال زمین (شوکو) و درپوش لولادار. | عدد | 657500 | پ
1402 | 13 | 11 | 13111206 | 111206 | پریز 16 آمپر250 ولت یک فازونول، نوع بارانی، با درجه حفاظت IP55 و از جنس پلاستیک ریختگی، برای نصب روکار با اتصال زمین (شوکو) و درپوش لولادار | عدد | 733500 | پ
1402 | 13 | 11 | 13112101 | 112101 | پریز تلفن دارای یک یا دو خروجی از نوع RJ11، برای نصب توکار. | عدد | 595500 | پ
1402 | 13 | 11 | 13112102 | 112102 | پریز تلفن دارای یک یا دو خروجی از نوع RJ11، برای نصب روکار. | عدد | 669500 | پ
1402 | 13 | 11 | 13112801 | 112801 | پریز آنتن رادیو و تلویزیون، برای نصب توکار. | عدد | 621000 | پ
1402 | 13 | 11 | 13113301 | 113301 | کلید کولر آبی تمام قطب با قابلیت قطع کامل فاز و نول، با قوطی کلید مربوط، و راه اندازی الکتریکی. | عدد | 1202000 | پ
1402 | 13 | 11 | 13113303 | 113303 | کلید کولر آبی با قابلیت تنظیم دمای کارکرد، نمایش دمای محیط و دارای تایمر و ریموت کنترل از راه دور قابلیت نصب در قوطی های معمولی توکار | عدد | 1809000 | پ
1402 | 13 | 11 | 13113401 | 113401 | بیزر 220 ولت، برای نصب توکار. | عدد | 758500 | پ
1402 | 13 | 11 | 13113402 | 113402 | بیزر 220 ولت، برای نصب روکار. | عدد | 783500 | پ
1402 | 13 | 11 | 13113403 | 113403 | زنگ الکترونیکی 230 ولت، برای نصب توکار یا روکار. | عدد | 802500 | پ
1402 | 13 | 11 | 13113801 | 113801 | کلید سه پل توکار، برای قطع و وصل سه مدار مجزا، ولتاژ کاری 230 ولت | عدد | 757000 | پ
1402 | 13 | 11 | 13113803 | 113803 | حسگر حرکت، از نوع سقفی روکار، با ولتاژ کاری 230 ولت؛ بدون ارتباط بی سیم، جهت کنترل روشنایی | عدد | 0 | ج
1402 | 13 | 11 | 13113804 | 113804 | حسگر حرکت، از نوع سقفی توکار، با ولتاژ کاری 230 ولت؛ بدون ارتباط بی سیم ،جهت کنترل روشنایی | عدد | 0 | ج
1402 | 13 | 11 | 13113805 | 113805 | حسگر حرکت، از نوع دیواری توکار، با ولتاژ کاری 230 ولت بدون ارتباط بی سیم؛ قابلیت نصب در قوطی کلید و پریز به منظور کنترل روشنایی | عدد | 0 | ج
1402 | 13 | 12 | 13120101 | 120101 | لوله کشی روکار، با لوله فولادی Pg11 . | مترطول | 570000 | پ
1402 | 13 | 12 | 13120102 | 120102 | لوله کشی روکار، با لوله فولادی Pg13.5 . | مترطول | 624000 | پ
1402 | 13 | 12 | 13120103 | 120103 | لوله کشی روکار، با لوله فولادی Pg16 . | مترطول | 642500 | پ
1402 | 13 | 12 | 13120104 | 120104 | لوله کشی روکار، با لوله فولادی Pg21 . | مترطول | 780500 | پ
1402 | 13 | 12 | 13120105 | 120105 | لوله کشی روکار، با لوله فولادی Pg29 . | مترطول | 1124000 | پ
1402 | 13 | 12 | 13120106 | 120106 | لوله کشی روکار، با لوله فولادی Pg36 . | مترطول | 1329000 | پ
1402 | 13 | 12 | 13120107 | 120107 | لوله کشی روکار، با لوله فولادی Pg42 . | مترطول | 1757000 | پ
1402 | 13 | 12 | 13120108 | 120108 | لوله کشی روکار، با لوله فولادی Pg48 . | مترطول | 2213000 | پ
1402 | 13 | 12 | 13120201 | 120201 | لوله کشی توکار، با لوله فولادی Pg11 . | مترطول | 444500 | پ
1402 | 13 | 12 | 13120202 | 120202 | لوله کشی توکار، با لوله فولادی Pg13.5 . | مترطول | 498500 | پ
1402 | 13 | 12 | 13120203 | 120203 | لوله کشی توکار، با لوله فولادی Pg16 . | مترطول | 516500 | پ
1402 | 13 | 12 | 13120204 | 120204 | لوله کشی توکار، با لوله فولادی Pg21 . | مترطول | 655000 | پ
1402 | 13 | 12 | 13120205 | 120205 | لوله کشی توکار، با لوله فولادی Pg29 . | مترطول | 999000 | پ
1402 | 13 | 12 | 13120206 | 120206 | لوله کشی توکار، با لوله فولادی Pg36 . | مترطول | 1206000 | پ
1402 | 13 | 12 | 13120207 | 120207 | لوله کشی توکار، با لوله فولادی Pg42 . | مترطول | 1635000 | پ
1402 | 13 | 12 | 13120208 | 120208 | لوله کشی توکار، با لوله فولادی Pg48 . | مترطول | 2087000 | پ
1402 | 13 | 12 | 13120301 | 120301 | لوله کشی روکار، با لوله فولادی Pg11 گالوانیزه عمقی داغ. | مترطول | 555000 | پ
1402 | 13 | 12 | 13120302 | 120302 | لوله کشی روکار، با لوله فولادی Pg13.5 گالوانیزه عمقی داغ. | مترطول | 582000 | پ
1402 | 13 | 12 | 13120303 | 120303 | لوله کشی روکار، با لوله فولادی Pg16 گالوانیزه عمقی داغ. | مترطول | 597000 | پ
1402 | 13 | 12 | 13120304 | 120304 | لوله کشی روکار، با لوله فولادی Pg21 گالوانیزه عمقی داغ. | مترطول | 725000 | پ
1402 | 13 | 12 | 13120305 | 120305 | لوله کشی روکار، با لوله فولادی Pg29 گالوانیزه عمقی داغ. | مترطول | 1058000 | پ
1402 | 13 | 12 | 13120306 | 120306 | لوله کشی روکار، با لوله فولادی Pg36 گالوانیزه عمقی داغ. | مترطول | 1196000 | پ
1402 | 13 | 12 | 13120307 | 120307 | لوله کشی روکار، با لوله فولادی Pg42 گالوانیزه عمقی داغ. | مترطول | 1540000 | پ
1402 | 13 | 12 | 13120308 | 120308 | لوله کشی روکار، با لوله فولادی Pg48 گالوانیزه عمقی داغ. | مترطول | 1933000 | پ
1402 | 13 | 12 | 13120401 | 120401 | لوله کشی توکار، با لوله فولادی Pg11 گالوانیزه عمقی داغ. | مترطول | 426500 | پ
1402 | 13 | 12 | 13120402 | 120402 | لوله کشی توکار، با لوله فولادی Pg13.5 گالوانیزه عمقی داغ. | مترطول | 456500 | پ
1402 | 13 | 12 | 13120403 | 120403 | لوله کشی توکار، با لوله فولادی Pg16 گالوانیزه عمقی داغ. | مترطول | 471500 | پ
1402 | 13 | 12 | 13120404 | 120404 | لوله کشی توکار، با لوله فولادی Pg21 گالوانیزه عمقی داغ. | مترطول | 599500 | پ
1402 | 13 | 12 | 13120405 | 120405 | لوله کشی توکار، با لوله فولادی Pg29 گالوانیزه عمقی داغ. | مترطول | 933000 | پ
1402 | 13 | 12 | 13120406 | 120406 | لوله کشی توکار، با لوله فولادی Pg36 گالوانیزه عمقی داغ. | مترطول | 1073000 | پ
1402 | 13 | 12 | 13120407 | 120407 | لوله کشی توکار، با لوله فولادی Pg42 گالوانیزه عمقی داغ. | مترطول | 1418000 | پ
1402 | 13 | 12 | 13120408 | 120408 | لوله کشی توکار، با لوله فولادی Pg48 گالوانیزه عمقی داغ. | مترطول | 1808000 | پ
1402 | 13 | 12 | 13120501 | 120501 | لوله کشی روکار، با لوله فولادی درز جوش گالوانیزه یک دوم اینچ. | مترطول | 697500 | پ
1402 | 13 | 12 | 13120502 | 120502 | لوله کشی روکار، با لوله فولادی درز جوش گالوانیزه سه چهارم اینچ. | مترطول | 840500 | پ
1402 | 13 | 12 | 13120503 | 120503 | لوله کشی روکار، با لوله فولادی درز جوش گالوانیزه یک اینچ. | مترطول | 1028000 | پ
1402 | 13 | 12 | 13120504 | 120504 | لوله کشی روکار، با لوله فولادی درز جوش گالوانیزه یک و یک چهارم اینچ. | مترطول | 1224000 | پ
1402 | 13 | 12 | 13120505 | 120505 | لوله کشی روکار، با لوله فولادی درز جوش گالوانیزه یک و یک دوم اینچ. | مترطول | 1226000 | پ
1402 | 13 | 12 | 13120506 | 120506 | لوله کشی روکار، با لوله فولادی درز جوش گالوانیزه دو اینچ. | مترطول | 1349000 | پ
1402 | 13 | 12 | 13120507 | 120507 | لوله کشی روکار، با لوله فولادی درز جوش گالوانیزه دو و یک دوم اینچ. | مترطول | 1572000 | پ
1402 | 13 | 12 | 13120601 | 120601 | لوله کشی توکار، با لوله فولادی درز جوش گالوانیزه یک دوم اینچ. | مترطول | 572000 | پ
1402 | 13 | 12 | 13120602 | 120602 | لوله کشی توکار، با لوله فولادی درز جوش گالوانیزه سه چهارم اینچ. | مترطول | 715000 | پ
1402 | 13 | 12 | 13120603 | 120603 | لوله کشی توکار، با لوله فولادی درز جوش گالوانیزه یک اینچ. | مترطول | 902500 | پ
1402 | 13 | 12 | 13120604 | 120604 | لوله کشی توکار، با لوله فولادی درز جوش گالوانیزه یک و یک چهارم اینچ. | مترطول | 1099000 | پ
1402 | 13 | 12 | 13120605 | 120605 | لوله کشی توکار، با لوله فولادی درز جوش گالوانیزه یک و یک دوم اینچ. | مترطول | 1104000 | پ
1402 | 13 | 12 | 13120606 | 120606 | لوله کشی توکار، با لوله فولادی درز جوش گالوانیزه دو اینچ. | مترطول | 1227000 | پ
1402 | 13 | 12 | 13120607 | 120607 | لوله کشی توکار، با لوله فولادی درز جوش گالوانیزه دو و یک دوم اینچ. | مترطول | 1457000 | پ
1402 | 13 | 12 | 13120701 | 120701 | لوله کشی روکار یا توکار، با لوله فولادی یک دوم اینچ بدون درز گالوانیزه عمقی داغ برای سیستم های ضد انفجار. | مترطول | 930000 | پ
1402 | 13 | 12 | 13120702 | 120702 | لوله کشی روکار یا توکار، با لوله فولادی سه چهارم اینچ بدون درز گالوانیزه عمقی داغ برای سیستم های ضد انفجار. | مترطول | 1024000 | پ
1402 | 13 | 12 | 13120703 | 120703 | لوله کشی روکار یا توکار، با لوله فولادی یک اینچ بدون درز گالوانیزه عمقی داغ برای سیستم های ضد انفجار. | مترطول | 1358000 | پ
1402 | 13 | 12 | 13120704 | 120704 | لوله کشی روکار یا توکار، با لوله فولادی یک و یک چهارم اینچ بدون درز گالوانیزه عمقی داغ برای سیستم های ضد انفجار. | مترطول | 1607000 | پ
1402 | 13 | 12 | 13120705 | 120705 | لوله کشی روکار یا توکار، با لوله فولادی یک و یک دوم اینچ بدون درز گالوانیزه عمقی داغ برای سیستم های ضد انفجار. | مترطول | 1799000 | پ
1402 | 13 | 12 | 13120706 | 120706 | لوله کشی روکار یا توکار، با لوله فولادی دو اینچ بدون درز گالوانیزه عمقی داغ برای سیستم های ضد انفجار. | مترطول | 1964000 | پ
1402 | 13 | 12 | 13120801 | 120801 | لوله کشی روکار یا توکار، با لوله فولادی گالوانیزه قابل انعطاف Pg11 . | مترطول | 436500 | پ
1402 | 13 | 12 | 13120802 | 120802 | لوله کشی روکار یا توکار، با لوله فولادی گالوانیزه قابل انعطاف Pg13.5 . | مترطول | 482000 | پ
1402 | 13 | 12 | 13120803 | 120803 | لوله کشی روکار یا توکار، با لوله فولادی گالوانیزه قابل انعطاف Pg16 . | مترطول | 487000 | پ
1402 | 13 | 12 | 13120804 | 120804 | لوله کشی روکار یا توکار، با لوله فولادی گالوانیزه قابل انعطاف Pg21 . | مترطول | 612500 | پ
1402 | 13 | 12 | 13120805 | 120805 | لوله کشی روکار یا توکار، با لوله فولادی گالوانیزه قابل انعطاف Pg29 . | مترطول | 752500 | پ
1402 | 13 | 12 | 13120901 | 120901 | لوله کشی روکار یا توکار، با لوله فولادی گالوانیزه قابل انعطاف شیلددار Pg11 . | مترطول | 432000 | پ
1402 | 13 | 12 | 13120902 | 120902 | لوله کشی روکار یا توکار، با لوله فولادی گالوانیزه قابل انعطاف شیلددار Pg13.5 . | مترطول | 488500 | پ
1402 | 13 | 12 | 13120903 | 120903 | لوله کشی روکار یا توکار، با لوله فولادی گالوانیزه قابل انعطاف شیلددار Pg16 . | مترطول | 517000 | پ
1402 | 13 | 12 | 13120904 | 120904 | لوله کشی روکار یا توکار، با لوله فولادی گالوانیزه قابل انعطاف شیلددار Pg21 . | مترطول | 616500 | پ
1402 | 13 | 12 | 13120905 | 120905 | لوله کشی روکار یا توکار، با لوله فولادی گالوانیزه قابل انعطاف شیلددار Pg29 . | مترطول | 693000 | پ
1402 | 13 | 12 | 13121001 | 121001 | ترانکینگ دیواری کلیپسی یک محفظه ای از ورق گالوانیزه گرم (HOT DIP) به ضخامت یک میلی متر با عایق داخلی و رنگ پودری اپوکسی پلی استر با مقاومت ضربه پذیری 100 پوند بر اینچ مربع به ابعاد 30×20 میلی متر | مترطول | 1941000 | پ
1402 | 13 | 12 | 13121002 | 121002 | ترانکینگ دیواری کلیپسی دو محفظه ای از ورق گالوانیزه گرم (HOT DIP) به ضخامت یک میلی متر با عایق داخلی و رنگ پودری اپوکسی پلی استر با مقاومت ضربه پذیری 100 پوند بر اینچ مربع به ابعاد 50×20 میلی متر همراه با قطعه نگهدارنده کابل | مترطول | 3057000 | پ
1402 | 13 | 12 | 13121003 | 121003 | ترانکینگ دیواری کلیپسی دو محفظه ای از ورق گالوانیزه گرم (HOT DIP) به ضخامت یک میلی متر با عایق داخلی و رنگ پودری اپوکسی پلی استر با مقاومت ضربه پذیری 100 پوند بر اینچ مربع به ابعاد 70×20 میلی متر همراه با قطعه نگهدارنده کابل | مترطول | 3172000 | پ
1402 | 13 | 12 | 13121004 | 121004 | ترانکینگ دیواری کلیپسی دو محفظه ای از ورق گالوانیزه گرم (HOT DIP) به ضخامت یک میلی متر با عایق داخلی و رنگ پودری اپوکسی پلی استر با مقاومت ضربه پذیری 100 پوند بر اینچ مربع به ابعاد 100×20 میلی متر همراه با قطعه نگهدارنده کابل | مترطول | 3891000 | پ
1402 | 13 | 12 | 13121005 | 121005 | ترانکینگ دیواری کلیپسی دو محفظه ای از ورق گالوانیزه گرم (HOT DIP) به ضخامت یک میلی متر با عایق داخلی و رنگ پودری اپوکسی پلی استر با مقاومت ضربه پذیری 100 پوند بر اینچ مربع به ابعاد 120×40 میلی متر همراه با قطعه نگهدارنده کابل | مترطول | 4347000 | پ
1402 | 13 | 12 | 13121101 | 121101 | ترانکینگ دیواری کلیپسی سه محفظه ای از ورق گالوانیزه گرم (HOT DIP) به ضخامت یک میلی متر با عایق داخلی و رنگ پودری اپوکسی پلی استر با مقاومت ضربه پذیری 100 پوند بر اینچ مربع به ابعاد 100×30 میلی متر همراه با قطعه نگهدارنده کابل. | مترطول | 4177000 | پ
1402 | 13 | 12 | 13121102 | 121102 | ترانکینگ دیواری کلیپسی سه محفظه ای از ورق گالوانیزه گرم (HOT DIP) به ضخامت یک میلی متر با عایق داخلی و رنگ پودری اپوکسی پلی استر با مقاومت ضربه پذیری 100 پوند بر اینچ مربع به ابعاد 120×40 میلی متر همراه با قطعه نگهدارنده کابل. | مترطول | 7076000 | پ
1402 | 13 | 12 | 13121103 | 121103 | ترانکینگ دیواری کلیپسی سه محفظه ای از ورق گالوانیزه گرم (HOT DIP) به ضخامت یک میلی متر با عایق داخلی و رنگ پودری اپوکسی پلی استر با مقاومت ضربه پذیری 100 پوند بر اینچ مربع به ابعاد 150×40 میلی متر همراه با قطعه نگهدارنده کابل. | مترطول | 7269000 | پ
1402 | 13 | 12 | 13121104 | 121104 | ترانکینگ پریز خور سه محفظه ای از ورق گالوانیزه گرم (HOT DIP) به ضخامت یک میلی متر با عایق داخلی و رنگ پودری اپوکسی پلی استر با مقاومت ضربه پذیری 100 پوند بر اینچ مربع به ابعاد 150×40 میلی متر با قطعات مخصوص پریز یک تا چهار واحد همراه با بست رویه. | مترطول | 5893000 | پ
1402 | 13 | 12 | 13121105 | 121105 | ترانکینگ کفی سه محفظه ای از ورق گالوانیزه گرم (HOT DIP) به ضخامت 1/5 میلی متر به ابعاد 200×30 میلی متر با عایق داخلی همراه با بست | مترطول | 5483000 | پ
1402 | 13 | 12 | 13121106 | 121106 | ترانکینگ کفی سه محفظه ای از ورق گالوانیزه گرم (HOT DIP) به ضخامت 1/5 میلی متر به ابعاد 200×60 میلی متر با عایق داخلی همراه با بست | مترطول | 6345000 | پ
1402 | 13 | 12 | 13121107 | 121107 | ترانکینگ پریز خور چهار محفظه ای از ورق گالوانیزه گرم (HOT DIP) به ضخامت یک میلی متر با عایق داخلی و رنگ پودری اپوکسی پلی استر با مقاومت ضربه پذیری 100 پوند بر اینچ مربع به ابعاد 200×40 میلی متر با قطعات مخصوص پریز یک تا چهار واحد همراه با بست رویه | مترطول | 6058000 | پ
1402 | 13 | 12 | 13121201 | 121201 | قطعه انتهایی ترانکینگ دیواری کلیپسی یک محفظه ای از ورق گالوانیزه گرم (HOT DIP) به ضخامت یک میلی متر با عایق داخلی و رنگ پودری اپوکسی پلی استر با مقاومت ضربه پذیری 100 پوند بر اینچ مربع به ابعاد 30×20 میلی متر | عدد | 497500 | پ
1402 | 13 | 12 | 13121202 | 121202 | قطعه انتهایی ترانکینگ دیواری کلیپسی دو محفظه ای از ورق گالوانیزه گرم (HOT DIP) به ضخامت یک میلی متر با عایق داخلی و رنگ پودری اپوکسی پلی استر با مقاومت ضربه پذیری 100 پوند بر اینچ مربع به ابعاد 50×20 میلی متر | عدد | 499500 | پ
1402 | 13 | 12 | 13121203 | 121203 | قطعه انتهایی ترانکینگ دیواری کلیپسی دو محفظه ای از ورق گالوانیزه گرم (HOT DIP) به ضخامت یک میلی متر با عایق داخلی و رنگ پودری اپوکسی پلی استر با مقاومت ضربه پذیری 100 پوند بر اینچ مربع به ابعاد 70×20 میلی متر | عدد | 501000 | پ
1402 | 13 | 12 | 13121204 | 121204 | قطعه انتهایی ترانکینگ دیواری کلیپسی دو محفظه ای از ورق گالوانیزه گرم (HOT DIP) به ضخامت یک میلی متر با عایق داخلی و رنگ پودری اپوکسی پلی استر با مقاومت ضربه پذیری 100 پوند بر اینچ مربع به ابعاد 100×20 میلی متر | عدد | 514000 | پ
1402 | 13 | 12 | 13121205 | 121205 | قطعه انتهایی دو محفظه ای ترانکینگ دیواری پریز خور ترانکینگ دیواری از ورق گالوانیزه گرم (HOT DIP) به ضخامت یک میلی متر با عایق داخلی و رنگ پودری اپوکسی پلی استر با مقاومت ضربه پذیری 100 پوند بر اینچ مربع به ابعاد 120×40 میلی متر همراه با بست رویه | عدد | 1376000 | پ
1402 | 13 | 12 | 13121206 | 121206 | قطعه انتهایی ترانکینگ دیواری کلیپسی سه محفظه ای از ورق گالوانیزه گرم (HOT DIP) به ضخامت یک میلی متر با عایق داخلی و رنگ پودری اپوکسی پلی استر با مقاومت ضربه پذیری 100 پوند بر اینچ مربع به ابعاد 100×30 میلی متر | عدد | 552500 | پ
1402 | 13 | 12 | 13121207 | 121207 | قطعه انتهایی ترانکینگ دیواری کلیپسی سه محفظه ای از ورق گالوانیزه گرم (HOT DIP) به ضخامت یک میلی متر با عایق داخلی و رنگ پودری اپوکسی پلی استر با مقاومت ضربه پذیری 100 پوند بر اینچ مربع به ابعاد 120×40 میلی متر | عدد | 562500 | پ
1402 | 13 | 12 | 13121208 | 121208 | قطعه انتهایی ترانکینگ دیواری کلیپسی سه محفظه ای از ورق گالوانیزه گرم (HOT DIP) به ضخامت یک میلی متر با عایق داخلی و رنگ پودری اپوکسی پلی استر با مقاومت ضربه پذیری 100 پوند بر اینچ مربع به ابعاد 150×40 میلی متر | عدد | 709500 | پ
1402 | 13 | 12 | 13121209 | 121209 | قطعه انتهایی سه محفظه ای ترانکینگ دیواری پریز خور از ورق گالوانیزه گرم (HOT DIP) به ضخامت یک میلی متر با عایق داخلی و رنگ پودری اپوکسی پلی استر با مقاومت ضربه پذیری 100 پوند بر اینچ مربع به ابعاد 150×40 میلی متر | عدد | 1431000 | پ
1402 | 13 | 12 | 13121210 | 121210 | قطعه انتهایی سه محفظه ای ترانکینگ دیواری پریز خور از ورق گالوانیزه گرم (HOT DIP) به ضخامت یک میلی متر با عایق داخلی و رنگ پودری اپوکسی پلی استر با مقاومت ضربه پذیری 100 پوند بر اینچ مربع به ابعاد 200×40 میلی متر همراه با بست رویه | عدد | 1460000 | پ
1402 | 13 | 12 | 13121211 | 121211 | قطعه ارتباطی گوشه قائم ترانکینگ کفی سه محفظه ای از ورق گالوانیزه گرم (HOT DIP) به ضخامت 1/5 میلی متر به ابعاد 200×30 میلی متر با عایق داخلی همراه با بست | عدد | 3882000 | پ
1402 | 13 | 12 | 13121212 | 121212 | قطعه ارتباطی گوشه تخت ترانکینگ کفی سه محفظه ای از ورق گالوانیزه گرم (HOT DIP) به ضخامت 1/5 میلی متر به ابعاد 200×30 میلی متر با عایق داخلی همراه با بست | عدد | 8876000 | پ
1402 | 13 | 12 | 13121213 | 121213 | قطعه ارتباطی ترانکینگ کفی سه محفظه ای به جعبه پریز از ورق گالوانیزه گرم (HOT DIP) به ضخامت 1/5 میلی متر به ابعاد 200×30 میلی متر با عایق داخلی همراه با بست | عدد | 750500 | پ
1402 | 13 | 12 | 13121214 | 121214 | قطعه انتهایی ترانکینگ کفی سه محفظه ای از ورق گالوانیزه گرم (HOT DIP) به ضخامت 1/5 میلی متر به ابعاد 200×30 میلی متر با عایق داخلی همراه با بست | عدد | 717500 | پ
1402 | 13 | 12 | 13121215 | 121215 | قطعه ارتباطی گوشه قائم ترانکینگ کفی سه محفظه ای از ورق گالوانیزه گرم (HOT DIP) به ضخامت 1/5 میلی متر به ابعاد 200×60 میلی متر با عایق داخلی همراه با بست | عدد | 2729000 | پ
1402 | 13 | 12 | 13121216 | 121216 | قطعه ارتباطی گوشه تخت ترانکینگ کفی سه محفظه ای از ورق گالوانیزه گرم (HOT DIP) به ضخامت 1/5 میلی متر به ابعاد 200×60 میلی متر با عایق داخلی همراه با بست | عدد | 6454000 | پ
1402 | 13 | 12 | 13121217 | 121217 | قطعه ارتباطی ترانکینگ کفی سه محفظه ای به جعبه پریز از ورق گالوانیزه گرم (HOT DIP) به ضخامت 1/5 میلی متر به ابعاد 200×60 میلی متر با عایق داخلی همراه با بست | عدد | 620500 | پ
1402 | 13 | 12 | 13121218 | 121218 | قطعه انتهایی ترانکینگ کفی سه محفظه ای از ورق گالوانیزه گرم (HOT DIP) به ضخامت 1/5 میلی متر به ابعاد 200×60 میلی متر با عایق داخلی همراه با بست | عدد | 761000 | پ
1402 | 13 | 12 | 13121301 | 121301 | گوشه داخلی دو محفظه ای ترانکینگ دیواری پریز خور از ورق گالوانیزه گرم (HOT DIP) به ضخامت یک میلی متر با عایق داخلی و رنگ پودری اپوکسی پلی استر با مقاومت ضربه پذیری 100 پوند بر اینچ مربع به ابعاد 120×40 میلی متر همراه با بست رویه | عدد | 1389000 | پ
1402 | 13 | 12 | 13121302 | 121302 | گوشه خارجی دو محفظه ای ترانکینگ دیواری پریز خور از ورق گالوانیزه گرم (HOT DIP) به ضخامت یک میلی متر با عایق داخلی و رنگ پودری اپوکسی پلی استر با مقاومت ضربه پذیری 100 پوند بر اینچ مربع به ابعاد 120×40 میلی متر همراه با بست رویه | عدد | 2669000 | پ
1402 | 13 | 12 | 13121303 | 121303 | گوشه تخت دو محفظه ای ترانکینگ دیواری پریز خور از ورق گالوانیزه گرم (HOT DIP) به ضخامت یک میلی متر با عایق داخلی و رنگ پودری اپوکسی پلی استر با مقاومت ضربه پذیری 100 پوند بر اینچ مربع به ابعاد 120×40 میلی متر همراه با بست رویه | عدد | 3161000 | پ
1402 | 13 | 12 | 13121304 | 121304 | گوشه داخلی سه محفظه ای ترانکینگ دیواری پریز خور از ورق گالوانیزه گرم (HOT DIP) به ضخامت یک میلی متر با عایق داخلی و رنگ پودری اپوکسی پلی استر با مقاومت ضربه پذیری 100 پوند بر اینچ مربع به ابعاد 150×40 میلی متر همراه با بست رویه | عدد | 1250000 | پ
1402 | 13 | 12 | 13121305 | 121305 | گوشه خارجی سه محفظه ای ترانکینگ دیواری پریز خور از ورق گالوانیزه گرم (HOT DIP) به ضخامت یک میلی متر با عایق داخلی و رنگ پودری اپوکسی پلی استر با مقاومت ضربه پذیری 100 پوند بر اینچ مربع به ابعاد 150×40 میلی متر همراه با بست رویه | عدد | 3824000 | پ
1402 | 13 | 12 | 13121306 | 121306 | گوشه تخت سه محفظه ای ترانکینگ دیواری پریز خور از ورق گالوانیزه گرم (HOT DIP) به ضخامت یک میلی متر با عایق داخلی و رنگ پودری اپوکسی پلی استر با مقاومت ضربه پذیری 100 پوند بر اینچ مربع به ابعاد 150×40 میلی متر | عدد | 5318000 | پ
1402 | 13 | 12 | 13121307 | 121307 | گوشه تخت سه محفظه ای ترانکینگ دیواری پریز خور ترانکینگ دیواری از ورق گالوانیزه گرم (HOT DIP) به ضخامت یک میلی متر با عایق داخلی و رنگ پودری اپوکسی پلی استر با مقاومت ضربه پذیری 100 پوند بر اینچ مربع به ابعاد 200×40 میلی متر همراه با بست رویه | عدد | 5480000 | پ
1402 | 13 | 12 | 13121308 | 121308 | گوشه داخلی چهار محفظه ای ترانکینگ دیواری پریز خور از ورق گالوانیزه گرم (HOT DIP) به ضخامت یک میلی متر با عایق داخلی و رنگ پودری اپوکسی پلی استر با مقاومت ضربه پذیری 100 پوند بر اینچ مربع به ابعاد 200×40 میلی متر همراه با بست رویه | عدد | 1865000 | پ
1402 | 13 | 12 | 13121309 | 121309 | گوشه خارجی چهار محفظه ای ترانکینگ دیواری پریز خور از ورق گالوانیزه گرم (HOT DIP) به ضخامت یک میلی متر با عایق داخلی و رنگ پودری اپوکسی پلی استر با مقاومت ضربه پذیری 100 پوند بر اینچ مربع به ابعاد 200×40 میلی متر همراه با بست رویه | عدد | 4098000 | پ
1402 | 13 | 13 | 13130301 | 130301 | لوله کشی روکار، با لوله PVC، pg11 | مترطول | 317000 | پ
1402 | 13 | 13 | 13130302 | 130302 | لوله کشی روکار، با لوله PVC، pg13. | مترطول | 359500 | پ
1402 | 13 | 13 | 13130303 | 130303 | لوله کشی روکار، با لوله PVC، pg1 | مترطول | 377500 | پ
1402 | 13 | 13 | 13130304 | 130304 | لوله کشی روکار، با لوله PVC، pg21 | مترطول | 454500 | پ
1402 | 13 | 13 | 13130305 | 130305 | لوله کشی روکار، با لوله PVC، pg29 | مترطول | 491000 | پ
1402 | 13 | 13 | 13130306 | 130306 | لوله کشی روکار، با لوله PVC، pg36 | مترطول | 559000 | پ
1402 | 13 | 13 | 13130307 | 130307 | لوله کشی روکار، با لوله PVC، pg4 | مترطول | 623500 | پ
1402 | 13 | 13 | 13130308 | 130308 | لوله کشی روکار، با لوله PVC، pg48 | مترطول | 692500 | پ
1402 | 13 | 13 | 13130401 | 130401 | لوله کشی توکار، با لوله PVC، pg1 | مترطول | 191500 | پ
1402 | 13 | 13 | 13130402 | 130402 | لوله کشی توکار، با لوله PVC، pg13.5 | مترطول | 234000 | پ
1402 | 13 | 13 | 13130403 | 130403 | لوله کشی توکار، با لوله PVC، pg1 | مترطول | 252000 | پ
1402 | 13 | 13 | 13130404 | 130404 | لوله کشی توکار، با لوله PVC، pg21 | مترطول | 329000 | پ
1402 | 13 | 13 | 13130405 | 130405 | لوله کشی توکار، با لوله PVC، pg2 | مترطول | 365500 | پ
1402 | 13 | 13 | 13130406 | 130406 | لوله کشی توکار، با لوله PVC، pg36 | مترطول | 436500 | پ
1402 | 13 | 13 | 13130407 | 130407 | لوله کشی توکار، با لوله PVC، pg4 | مترطول | 500500 | پ
1402 | 13 | 13 | 13130408 | 130408 | لوله کشی توکار، با لوله PVC، pg4 | مترطول | 567000 | پ
1402 | 13 | 13 | 13130601 | 130601 | لوله کشی توکار، با لوله PVC سنگین (قوی) قابل انعطاف دوجداره (جدار داخلی خرطومی و جدار دوم صاف) برای نصـب در داخل بتون و ادامه آن، نمره 11. | مترطول | 0 | ج
1402 | 13 | 13 | 13130602 | 130602 | لوله کشی توکار، با لوله PVC سنگین (قوی) قابل انعطاف دوجداره (جدار داخلی خرطومی و جدار دوم صاف) برای نصـب در داخل بتون و ادامه آن، نمره 13/5. | مترطول | 0 | ج
1402 | 13 | 13 | 13130603 | 130603 | لوله کشی توکار، با لوله PVC سنگین (قوی) قابل انعطاف دوجداره (جدار داخلی خرطومی و جدار دوم صاف) برای نصـب در داخل بتون و ادامه آن، نمره 16. | مترطول | 0 | ج
1402 | 13 | 13 | 13130604 | 130604 | لوله کشی توکار، با لوله PVC سنگین (قوی) قابل انعطاف دوجداره (جدار داخلی خرطومی و جدار دوم صاف) برای نصـب در داخل بتون و ادامه آن، نمره 21. | مترطول | 0 | ج
1402 | 13 | 13 | 13130605 | 130605 | لوله کشی توکار، با لوله PVC سنگین (قوی) قابل انعطاف دوجداره (جدار داخلی خرطومی و جدار دوم صاف) برای نصـب در داخل بتون و ادامه آن، نمره 29. | مترطول | 0 | ج
1402 | 13 | 13 | 13130606 | 130606 | لوله کشی توکار، با لوله PVC سنگین (قوی) قابل انعطاف دوجداره (جدار داخلی خرطومی و جدار دوم صاف) برای نصـب در داخل بتون و ادامه آن، نمره 36. | مترطول | 0 | ج
1402 | 13 | 13 | 13130607 | 130607 | لوله کشی توکار، با لوله PVC سنگین (قوی) قابل انعطاف دوجداره (جدار داخلی خرطومی و جدار دوم صاف) برای نصـب در داخل بتون و ادامه آن، نمره 42. | مترطول | 0 | ج
1402 | 13 | 13 | 13130608 | 130608 | لوله کشی توکار، با لوله PVC سنگین (قوی) قابل انعطاف دوجداره (جدار داخلی خرطومی و جدار دوم صاف) برای نصـب در داخل بتون و ادامه آن، نمره 48. | مترطول | 0 | ج
1402 | 13 | 13 | 13130701 | 130701 | لوله کشی توکار، با لوله پلی اتیلن (PE) ، برای نصـب در داخل بتون، به صورت یک پارچه از نوع قابل انعطاف شلنگی Pg11 . | مترطول | 387000 | پ
1402 | 13 | 13 | 13130702 | 130702 | لوله کشی توکار، با لوله پلی اتیلن (PE) ، برای نصـب در داخل بتون، به صورت یک پارچه از نوع قابل انعطاف شلنگی Pg13.5 . | مترطول | 439000 | پ
1402 | 13 | 13 | 13130703 | 130703 | لوله کشی توکار، با لوله پلی اتیلن (PE) ، برای نصـب در داخل بتون، به صورت یک پارچه از نوع قابل انعطاف شلنگی Pg16 . | مترطول | 460500 | پ
1402 | 13 | 13 | 13130704 | 130704 | لوله کشی توکار، با لوله پلی اتیلن (PE) ، برای نصـب در داخل بتون، به صورت یک پارچه از نوع قابل انعطاف شلنگی Pg21 . | مترطول | 537500 | پ
1402 | 13 | 13 | 13130705 | 130705 | لوله کشی توکار، با لوله پلی اتیلن (PE) ، برای نصـب در داخل بتون، به صورت یک پارچه از نوع قابل انعطاف شلنگی Pg29 . | مترطول | 626000 | پ
1402 | 13 | 13 | 13130706 | 130706 | لوله کشی توکار، با لوله پلی اتیلن (PE) ، برای نصـب در داخل بتون، به صورت یک پارچه از نوع قابل انعطاف شلنگی Pg36 . | مترطول | 750000 | پ
1402 | 13 | 13 | 13130707 | 130707 | لوله کشی توکار، با لوله پلی اتیلن (PE) ، برای نصـب در داخل بتون، به صورت یک پارچه از نوع قابل انعطاف شلنگی Pg42 . | مترطول | 996000 | پ
1402 | 13 | 13 | 13130708 | 130708 | لوله کشی توکار، با لوله پلی اتیلن (PE) ، برای نصـب در داخل بتون، به صورت یک پارچه از نوع قابل انعطاف شلنگی Pg48 . | مترطول | 1259000 | پ
1402 | 13 | 13 | 13130801 | 130801 | ترانکینگ دیواری از جنس PVC-U، به ابعاد 50×150 میلی متر، همراه با در، انواع گوشه، قطعات اتصال و غیره. | مترطول | 4358000 | پ
1402 | 13 | 13 | 13130802 | 130802 | ترانکینگ دیواری از جنس PVC-U، به ابعاد 50×105 میلی متر، همراه با دو در، انواع گوشه، قطعات اتصال و غیره. | مترطول | 2836000 | پ
1402 | 13 | 13 | 13130803 | 130803 | ترانکینگ دیواری از جنس PVC-U، به ابعاد 50×80 میلی متر، همراه با دو در، انواع گوشه، قطعات اتصال و غیره. | مترطول | 1926000 | پ
1402 | 13 | 13 | 13130804 | 130804 | ترانکینگ دیواری از جنس PVC-U، به ابعاد 20×75 میلی متر، همراه با در، انواع گوشه، قطعات اتصال و غیره. | مترطول | 1915000 | پ
1402 | 13 | 13 | 13130805 | 130805 | ترانکینگ دیواری از جنس PVC-U، به ابعاد 20×60 میلی متر، همراه با در، انواع گوشه، قطعات اتصال و غیره. | مترطول | 1889000 | پ
1402 | 13 | 13 | 13130806 | 130806 | ترانکینگ دیواری از جنس PVC-U، به ابعاد 20×40 میلی متر، همراه با در، انواع گوشه، قطعات اتصال و غیره. | مترطول | 1831000 | پ
1402 | 13 | 13 | 13130807 | 130807 | پارتیشن از جنس PVC-U، جهت تفکیک فضای داکت، برای عمق های 35 و 50 میلی متر. | مترطول | 644000 | پ
1402 | 13 | 13 | 13130901 | 130901 | جعبه کف خواب برای نصب کلید و پریز، 12 ماجول از جنس PVC-U، با روکش در استیل و ارتفاع قابل تنظیم، از 75 تا 105 میلی متر. | عدد | 9824000 | پ
1402 | 13 | 13 | 13130902 | 130902 | جعبه کف خواب برای نصب کلید و پریز، 18 ماجول از جنس PVC-U، با روکش در استیل و ارتفاع قابل تنظیم، از 75 تا 105 میلی متر. | عدد | 10175000 | پ
1402 | 13 | 13 | 13130903 | 130903 | جعبه کف خواب برای نصب کلید و پریز، 24 ماجول از جنس PVC-U، با روکش در استیل و ارتفاع قابل تنظیم، از 75 تا 105 میلی متر. | عدد | 20713000 | پ
1402 | 13 | 14 | 13140101 | 140101 | فیوزفشنگی نوع صنعتی کندکار یا تندکار 2 تا 6 آمپر اندازه E27,DII. | عدد | 0 | ج
1402 | 13 | 14 | 13140102 | 140102 | فیوزفشنگی نوع صنعتی کندکار یا تندکار 10 تا 25 آمپر اندازه E27,DII. | عدد | 0 | ج
1402 | 13 | 14 | 13140103 | 140103 | فیوزفشنگی نوع صنعتی کندکار یا تندکار 35 تا 63 آمپر اندازه E33,DIII. | عدد | 0 | ج
1402 | 13 | 14 | 13140104 | 140104 | فیوزفشنگی نوع صنعتی کندکار یا تندکار 80 تا 100 آمپر اندازه R11/4,DIV. | عدد | 0 | ج
1402 | 13 | 14 | 13140105 | 140105 | فیوزفشنگی نوع صنعتی کندکار یا تندکار 125 تا 200 آمپر اندازه R2,DV. | عدد | 0 | ج
1402 | 13 | 14 | 13140106 | 140106 | فیوزفشنگی نوع خانگی(کتابی) کندکار یا تندکار 2 تا 6 آمپر اندازه E27,DII. | عدد | 0 | ج
1402 | 13 | 14 | 13140107 | 140107 | فیوزفشنگی نوع خانگی(کتابی) کندکار یا تندکار 10 تا 25 آمپر اندازه E27,DII. | عدد | 0 | ج
1402 | 13 | 14 | 13140108 | 140108 | فیوزفشنگی نوع خانگی(کتابی) کندکار یا تندکار 35 تا 63 آمپر اندازه E33,DIII. | عدد | 0 | ج
1402 | 13 | 14 | 13140109 | 140109 | فیوزفشنگی نوع خانگی(کتابی) کندکار یا تندکار 80 تا 100 آمپر اندازه R11/4,DIV. | عدد | 0 | ج
1402 | 13 | 14 | 13140110 | 140110 | فیوزفشنگی نوع خانگی(کتابی) کندکار یا تندکار 125 تا 200 آمپر اندازه R2,DV. | عدد | 0 | ج
1402 | 13 | 14 | 13140211 | 140211 | فیوزفشنگی نوع خانگی(کتابی) تندکار مخصوص مدارهای کنترل 2 تا 6 آمپر اندازه E14,DOI . | عدد | 0 | ج
1402 | 13 | 14 | 13140212 | 140212 | فیوزفشنگی نوع خانگی(کتابی) تندکار مخصوص مدارهای کنترل 20 تا 63 آمپر اندازه E18,DO2 . | عدد | 0 | ج
1402 | 13 | 14 | 13140301 | 140301 | فیوز شیشه ای 2 تا 10 آمپر مخصوص حفاظت تجهیزات تابلویی. | عدد | 1159000 | پ
1402 | 13 | 14 | 13142201 | 142201 | کلید اتوماتیک مینیاتوری یک پل، از نوع تندکار یا کندکار 2 تا 6 آمپر. | عدد | 1183000 | پ
1402 | 13 | 14 | 13142202 | 142202 | کلید اتوماتیک مینیاتوری یک پل، از نوع تندکار یا کندکار 10 تا 32 آمپر. | عدد | 1122000 | پ
1402 | 13 | 14 | 13142203 | 142203 | کلید اتوماتیک مینیاتوری یک پل، از نوع تندکار یا کندکار 40 تا 63 آمپر. | عدد | 1183000 | پ
1402 | 13 | 14 | 13142301 | 142301 | کلید اتوماتیک مینیاتوری دو پل، از نوع تندکار یا کندکار 2 تا 6 آمپر. | عدد | 1927000 | پ
1402 | 13 | 14 | 13142302 | 142302 | کلید اتوماتیک مینیاتوری دو پل، از نوع تندکار یا کندکار 10 تا 32 آمپر. | عدد | 1825000 | پ
1402 | 13 | 14 | 13142303 | 142303 | کلید اتوماتیک مینیاتوری دو پل، از نوع تندکار یا کندکار 40 تا 63 آمپر. | عدد | 2080000 | پ
1402 | 13 | 14 | 13142401 | 142401 | کلید اتوماتیک مینیاتوری سه پل، از نوع تندکار یا کندکار 2 تا 6 آمپر. | عدد | 2734000 | پ
1402 | 13 | 14 | 13142402 | 142402 | کلید اتوماتیک مینیاتوری سه پل، از نوع تندکار یا کندکار 10 تا 32 آمپر. | عدد | 2592000 | پ
1402 | 13 | 14 | 13142403 | 142403 | کلید اتوماتیک مینیاتوری سه پل، از نوع تندکار یا کندکار 40 تا 63 آمپر. | عدد | 2928000 | پ
1402 | 13 | 14 | 13142411 | 142411 | کنتاکت کلید مینیاتوری. | عدد | 5081000 | پ
1402 | 13 | 14 | 13142501 | 142501 | ریل فلزی با آبکاری مقاوم و با کلیه لوازم نصب از قبیل پیچ، مهره و پرچ و بست های مخصوص برای نصـب کلید اتوماتیک مینیاتوری. | مترطول | 1050000 | پ
1402 | 13 | 14 | 13142801 | 142801 | کلید حفاظـت نشـت جریان زمین دو پل، با ولتاژ نامی 250 ولت و با حساسیت 30 میلی آمپر و جریان نامی 25 تا 40 آمپر. | عدد | 5574000 | پ
1402 | 13 | 14 | 13142802 | 142802 | کلید حفاظـت نشـت جریان زمین دو پل، با ولتاژ نامی 250 ولت و با حساسیت 30 میلی آمپر و جریان نامی 63 آمپر. | عدد | 5979000 | پ
1402 | 13 | 14 | 13142803 | 142803 | کلید حفاظـت نشـت جریان زمین چهار پل، با ولتاژ نامی 500 ولت و با حساسیت 30 میلی آمپر و جریان نامی 25 تا 40 آمپر. | عدد | 11090000 | پ
1402 | 13 | 14 | 13142804 | 142804 | کلید حفاظـت نشـت جریان زمین چهار پل، با ولتاژ نامی 500 ولت و با حساسیت 30 میلی آمپر و جریان نامی 63 آمپر. | عدد | 11029000 | پ
1402 | 13 | 14 | 13142805 | 142805 | کلید حفاظـت نشـت جریان زمین چهار پل، با ولتاژ نامی 500 ولت و با حساسیت 30 میلی آمپر و جریان نامی 100 آمپر. | عدد | 11765000 | پ
1402 | 13 | 14 | 13142806 | 142806 | کلید حفاظت نشت جریان زمین چهار پل، با ولتاژ نامی 500 ولت و با حساسیت 100 میلی آمپر و جریان نامی 25 تا 40 آمپر. | عدد | 8632000 | پ
1402 | 13 | 14 | 13142807 | 142807 | کلید حفاظت نشت جریان زمین چهار پل، با ولتاژ نامی 500 ولت و با حساسیت 100 میلی آمپر و جریان نامی 63 آمپر. | عدد | 9371000 | پ
1402 | 13 | 14 | 13142808 | 142808 | کلید حفاظت نشت جریان زمین چهار پل، با ولتاژ نامی 500 ولت و با حساسیت 100 میلی آمپر و جریان نامی 100 آمپر.. | عدد | 11530000 | پ
1402 | 13 | 14 | 13143601 | 143601 | کلید کنترل از راه دور (رله ضربه ای) با یک کنتاکت باز و بسته و با ولتاژ 250 ولـت و جریان 16 آمپر. | عدد | 6060000 | پ
1402 | 13 | 14 | 13143602 | 143602 | کلید کنترل از راه دور (رله ضربه ای) با دو کنتاکت باز و بسته و با ولتاژ 250 ولـت و جریان 16 آمپر. | عدد | 4347000 | پ
1402 | 13 | 14 | 13143611 | 143611 | رله 24 ولت مستقیم یا متناوب با یک یا دو کنتاکت مستقل. | عدد | 3224000 | پ
1402 | 13 | 14 | 13143612 | 143612 | رله 24 ولت مستقیم یا متناوب با سه یا چهار کنتاکت مستقل. | عدد | 4754000 | پ
1402 | 13 | 14 | 13143621 | 143621 | رله 220 ولت متناوب با یک یا دو کنتاکت مستقل. | عدد | 4183000 | پ
1402 | 13 | 14 | 13143622 | 143622 | رله 220 ولت متناوب با سه یا چهار کنتاکت مستقل. | عدد | 0 | ج
1402 | 13 | 14 | 13143631 | 143631 | رله استارت مجدد، 220 ولت. | عدد | 4550000 | پ
1402 | 13 | 14 | 13143701 | 143701 | تایمر تابلو 10 آمپر با ولتاژ نامی 250 ولـت و زمان تنظیم حداکثر تا شـش دقیقه. | عدد | 5893000 | پ
1402 | 13 | 14 | 13143801 | 143801 | کلید گردان تابلویی یک پل، 16 آمپر با ولتاژ نامی 380 ولـت، قابل قطع زیربار، به طور کامل. | عدد | 2164000 | پ
1402 | 13 | 14 | 13143802 | 143802 | کلید گردان تابلویی یک پل، 25 آمپر با ولتاژ نامی 380 ولـت، قابل قطع زیربار، به طورکامل. | عدد | 2470000 | پ
1402 | 13 | 14 | 13143803 | 143803 | کلید گردان تابلویی یک پل، 40 آمپر با ولتاژ نامی 380 ولـت، قابل قطع زیربار، به طور کامل. | عدد | 2836000 | پ
1402 | 13 | 14 | 13143804 | 143804 | کلید گردان تابلویی یک پل، 63 آمپر با ولتاژ نامی 380 ولـت، قابل قطع زیربار، به طور کامل. | عدد | 3133000 | پ
1402 | 13 | 14 | 13143805 | 143805 | کلید گردان تابلویی یک پل، 100 آمپر با ولتاژ نامی 380 ولـت، قابل قطع زیربار، به طور کامل. | عدد | 4659000 | پ
1402 | 13 | 14 | 13143901 | 143901 | کلید گردان تابلویی دو پل، 16 آمپر با ولتاژ نامی 380 ولـت، قابل قطع زیربار، به طور کامل. | عدد | 2171000 | پ
1402 | 13 | 14 | 13143902 | 143902 | کلید گردان تابلویی دو پل، 25 آمپر با ولتاژ نامی 380 ولـت، قابل قطع زیربار، به طور کامل. | عدد | 2409000 | پ
1402 | 13 | 14 | 13143903 | 143903 | کلید گردان تابلویی دو پل، 40 آمپر با ولتاژ نامی 380 ولـت، قابل قطع زیربار، به طور کامل. | عدد | 3187000 | پ
1402 | 13 | 14 | 13143904 | 143904 | کلید گردان تابلویی دو پل، 63 آمپر با ولتاژ نامی 380 ولـت، قابل قطع زیربار، به طور کامل. | عدد | 3890000 | پ
1402 | 13 | 14 | 13143905 | 143905 | کلید گردان تابلویی دو پل، 100 آمپر با ولتاژ نامی 380 ولـت، قابل قطع زیربار، به طور کامل. | عدد | 5798000 | پ
1402 | 13 | 14 | 13143906 | 143906 | کلید گردان تابلویی دو پل، 200 آمپر با ولتاژ نامی 380 ولـت، قابل قطع زیربار، به طور کامل. | عدد | 8346000 | پ
1402 | 13 | 14 | 13144001 | 144001 | کلید گردان تابلویی سه پل، 16 آمپر با ولتاژ نامی 380 ولـت، قابل قطع زیربار، به طور کامل. | عدد | 2961000 | پ
1402 | 13 | 14 | 13144002 | 144002 | کلید گردان تابلویی سه پل، 25 آمپر با ولتاژ نامی 380 ولـت، قابل قطع زیربار، به طور کامل. | عدد | 3165000 | پ
1402 | 13 | 14 | 13144003 | 144003 | کلید گردان تابلویی سه پل، 40 آمپر با ولتاژ نامی 380 ولـت، قابل قطع زیربار، به طور کامل. | عدد | 4219000 | پ
1402 | 13 | 14 | 13144004 | 144004 | کلید گردان تابلویی سه پل، 63 آمپر با ولتاژ نامی 380 ولـت، قابل قطع زیربار، به طور کامل. | عدد | 4464000 | پ
1402 | 13 | 14 | 13144005 | 144005 | کلید گردان تابلویی سه پل، 100 آمپر با ولتاژ نامی 380 ولـت، قابل قطع زیربار، به طور کامل. | عدد | 7520000 | پ
1402 | 13 | 14 | 13144006 | 144006 | کلید گردان تابلویی سه پل، 200 آمپر با ولتاژ نامی 380 ولـت، قابل قطع زیربار، به طور کامل. | عدد | 10937000 | پ
1402 | 13 | 14 | 13144101 | 144101 | کلیدگردان تابلویی چهار پل، 16 آمپر با ولتاژ نامی 380 ولـت، قابل قطع زیربار، به طورکامل. | عدد | 4169000 | پ
1402 | 13 | 14 | 13144102 | 144102 | کلیدگردان تابلویی چهار پل، 25 آمپر با ولتاژ نامی 380 ولـت، قابل قطع زیربار، به طورکامل. | عدد | 4169000 | پ
1402 | 13 | 14 | 13144103 | 144103 | کلیدگردان تابلویی چهار پل، 40 آمپر با ولتاژ نامی 380 ولـت، قابل قطع زیربار، به طورکامل. | عدد | 4829000 | پ
1402 | 13 | 14 | 13144104 | 144104 | کلیدگردان تابلویی چهار پل، 63 آمپر با ولتاژ نامی 380 ولـت، قابل قطع زیربار، به طورکامل. | عدد | 5595000 | پ
1402 | 13 | 14 | 13144105 | 144105 | کلیدگردان تابلویی چهار پل، 80 آمپر با ولتاژ نامی 380 ولـت، قابل قطع زیربار، به طورکامل. | عدد | 10036000 | پ
1402 | 13 | 14 | 13144106 | 144106 | کلیدگردان تابلویی چهار پل، 100 آمپر با ولتاژ نامی 380 ولـت، قابل قطع زیربار، به طورکامل. | عدد | 11111000 | پ
1402 | 13 | 14 | 13144107 | 144107 | کلیدگردان تابلویی چهار پل، 200 آمپر با ولتاژ نامی 380 ولـت، قابل قطع زیربار، به طورکامل. | عدد | 15739000 | پ
1402 | 13 | 14 | 13144301 | 144301 | کلید گردان تابلویی تـک پل، از نوع سه حالته (1 -0 -2 ) 16 آمپر با ولتاژ حداکثر240 ولـت، قابل قطع زیر بار، بطورکامل | عدد | 2089000 | پ
1402 | 13 | 14 | 13144311 | 144311 | کلید سه حالته فرمان (1-0-2) کنتاکت خور، 6 آمپر و با ولتاژ حداکثر 240 ولت. | عدد | 1825000 | پ
1402 | 13 | 14 | 13144321 | 144321 | کنتاکت کلید سه حالته فرمان. | عدد | 1659000 | پ
1402 | 13 | 14 | 13144501 | 144501 | کلید گردان تابلویی سه پل، ازنوع سه حالته (1 -0 -2 ) 16 آمپر با حداکثر ولتاژ 415 ولـت، قابل قطع زیر بار، بطور کامل. | عدد | 3367000 | پ
1402 | 13 | 14 | 13144502 | 144502 | کلید گردان تابلویی سه پل، ازنوع سه حالته (1 -0 -2 ) 25 آمپر با حداکثر ولتاژ 415 ولـت، قابل قطع زیر بار، بطور کامل. | عدد | 3489000 | پ
1402 | 13 | 14 | 13144503 | 144503 | کلیدگردان تابلویی سه پل، ازنوع سه حالته (1 -0 -2 ) 40 آمپر با حداکثر ولتاژ 415 ولـت، قابل قطع زیر بار، بطور کامل. | عدد | 4148000 | پ
1402 | 13 | 14 | 13144504 | 144504 | کلید گردان تابلویی سه پل، ازنوع سه حالته (1 -0 -2 ) 63 آمپر با حداکثر ولتاژ 415 ولـت، قابل قطع زیر بار، بطور کامل. | عدد | 5066000 | پ
1402 | 13 | 14 | 13144505 | 144505 | کلیدگردان تابلویی سه پل، ازنوع سه حالته (1 -0 -2 ) 100 آمپر با حداکثر ولتاژ 415 ولـت، قابل قطع زیر بار، بطور کامل. | عدد | 9571000 | پ
1402 | 13 | 14 | 13144506 | 144506 | کلیدگردان تابلویی سه پل، ازنوع سه حالته (1 -0 -2 ) 160 آمپر با حداکثر ولتاژ 415 ولـت، قابل قطع زیر بار، بطور کامل. | عدد | 11381000 | پ
1402 | 13 | 14 | 13144701 | 144701 | کلید گردان تابلویی یک پل، از نوع دو حالته (2 -1 ) 16 آمپر با حداکثر ولتاژ 240 ولـت، قابل قطع زیر بار، به طور کامل. | عدد | 2395000 | پ
1402 | 13 | 14 | 13144702 | 144702 | کلید گردان تابلویی یک پل، از نوع دو حالته (2 -1 ) 25 آمپر با حداکثر ولتاژ 240 ولـت، قابل قطع زیر بار، به طور کامل. | عدد | 2599000 | پ
1402 | 13 | 14 | 13144901 | 144901 | کلید گردان تابلویی سه پل، از نوع دو حالته (2 -1 ) 16 آمپر با ولتاژ حداکثر380 ولـت، قابل قطع زیر بار، بطورکامل. | عدد | 3329000 | پ
1402 | 13 | 14 | 13144902 | 144902 | کلید گردان تابلویی سه پل، از نوع دو حالته (2 -1 ) 25 آمپر با ولتاژ حداکثر380 ولـت، قابل قطع زیر بار، بطورکامل. | عدد | 3462000 | پ
1402 | 13 | 14 | 13144903 | 144903 | کلید گردان تابلویی سه پل، از نوع دو حالته (2 -1 ) 40 آمپر با ولتاژ حداکثر380 ولـت، قابل قطع زیر بار، بطورکامل. | عدد | 4314000 | پ
1402 | 13 | 14 | 13144904 | 144904 | کلید گردان تابلویی سه پل، از نوع دو حالته (2 -1 ) 63 آمپر با ولتاژ حداکثر380 ولـت، قابل قطع زیر بار، بطورکامل. | عدد | 4396000 | پ
1402 | 13 | 14 | 13145301 | 145301 | جعبه چدنی برای کلیدهای گردان تابلویی 16 آمپر، از تـک پل تا چهار پل. | عدد | 3203000 | پ
1402 | 13 | 14 | 13145302 | 145302 | جعبه چدنی برای کلیدهای گردان تابلویی 40 آمپر، از تـک پل تا چهار پل. | عدد | 4663000 | پ
1402 | 13 | 14 | 13146001 | 146001 | کلید فیوز نوع مینیاتوری (فیوز کریر) یک پل با ولتاژ نامی 250 ولت تا جریان 32 آمپر با فیوز مربوط به طور کامل. | عدد | 3851000 | پ
1402 | 13 | 14 | 13146004 | 146004 | کلید فیوز نوع مینیاتوری (فیوز کریر) دو پل با ولتاژ نامی 500 ولت تا جریان 32 آمپر با فیوز مربوط به طور کامل. | عدد | 3637000 | پ
1402 | 13 | 14 | 13146007 | 146007 | کلید فیوز نوع مینیاتوری (فیوز کریر) سه پل با ولتاژ نامی 500 ولت تا جریان 32 آمپر با فیوز مربوط به طور کامل. | عدد | 5897000 | پ
1402 | 13 | 14 | 13146010 | 146010 | کلید فیوز نوع مینیاتوری (فیوز کریر) چهار پل با ولتاژ نامی 500 ولت تا جریان 32 آمپر با فیوز مربوط به طور کامل. | عدد | 6997000 | پ
1402 | 13 | 14 | 13146101 | 146101 | کلید گردان پایه فیوزدار قابل قطع زیر بار سه پل با ولتاژ نامی 500 ولت و جریان 160 آمپر. | عدد | 11989000 | پ
1402 | 13 | 14 | 13146102 | 146102 | کلید گردان پایه فیوزدار قابل قطع زیر بار سه پل با ولتاژ نامی 500 ولت و جریان 250 آمپر. | عدد | 18818000 | پ
1402 | 13 | 14 | 13146103 | 146103 | کلید گردان پایه فیوزدار قابل قطع زیر بار سه پل با ولتاژ نامی 500 ولت و جریان 400 آمپر. | عدد | 23236000 | پ
1402 | 13 | 14 | 13146104 | 146104 | کلید گردان پایه فیوزدار قابل قطع زیر بار سه پل با ولتاژ نامی 500 ولت و جریان 630 آمپر. | عدد | 39164000 | پ
1402 | 13 | 14 | 13146105 | 146105 | کلید گردان پایه فیوزدار قابل قطع زیر بار سه پل با ولتاژ نامی 500 ولت و جریان 800 آمپر. | عدد | 69035000 | پ
1402 | 13 | 14 | 13146201 | 146201 | کلید اتوماتیک کامپکت قابل تنظیم ثابت سه پل، قابل قطع زیر بار، تا 100 آمپر و با قدرت قطع 14 کیلو آمپر در 380 ولت. | عدد | 21112000 | پ
1402 | 13 | 14 | 13146202 | 146202 | کلید اتوماتیک کامپکت قابل تنظیم ثابت سه پل، قابل قطع زیر بار، 125 آمپر و با قدرت قطع 14 کیلو آمپر در 380 ولت. | عدد | 21797000 | پ
1402 | 13 | 14 | 13146203 | 146203 | کلید اتوماتیک کامپکت قابل تنظیم ثابت سه پل، قابل قطع زیر بار، 160 آمپر و با قدرت قطع 14 کیلو آمپر در 380 ولت. | عدد | 22035000 | پ
1402 | 13 | 14 | 13146204 | 146204 | کلید اتوماتیک کامپکت قابل تنظیم ثابت سه پل، قابل قطع زیر بار، 200 یا 250 آمپر و با قدرت قطع 25 کیلو آمپر در 380 ولت. | عدد | 30629000 | پ
1402 | 13 | 14 | 13146205 | 146205 | کلید اتوماتیک کامپکت قابل تنظیم ثابت سه پل، قابل قطع زیر بار، 400 آمپر و با قدرت قطع 35 کیلو آمپر در 380 ولت. | عدد | 65597000 | پ
1402 | 13 | 14 | 13146206 | 146206 | کلید اتوماتیک کامپکت قابل تنظیم ثابت سه پل، قابل قطع زیر بار، 630 آمپر و با قدرت قطع 35 کیلو آمپر در 380 ولت. | عدد | 88945000 | پ
1402 | 13 | 14 | 13146207 | 146207 | کلید اتوماتیک کامپکت قابل تنظیم ثابت سه پل، قابل قطع زیر بار، 800 آمپر و با قدرت قطع 35 کیلو آمپر در 380 ولت. | عدد | 140149000 | پ
1402 | 13 | 14 | 13146208 | 146208 | کلید اتوماتیک کامپکت قابل تنظیم ثابت سه پل، قابل قطع زیر بار، 1250 آمپر و با قدرت قطع 50 کیلو آمپر در 380 ولت. | عدد | 307880000 | پ
1402 | 13 | 14 | 13146209 | 146209 | کلید اتوماتیک کامپکت قابل تنظیم ثابت سه پل، قابل قطع زیر بار، 1600 آمپر و با قدرت قطع 50 کیلو آمپر در 380 ولت. | عدد | 383462000 | پ
1402 | 13 | 14 | 13146210 | 146210 | کلید اتوماتیک کامپکت قابل تنظیم ثابت سه پل، قابل قطع زیر بار، 2000 آمپر و با قدرت قطع 70 کیلو آمپر در 380 ولت. | عدد | 354999000 | پ
1402 | 13 | 14 | 13146211 | 146211 | کلید اتوماتیک کامپکت قابل تنظیم ثابت سه پل، قابل قطع زیر بار، 2500 آمپر و با قدرت قطع 85 کیلو آمپر در 380 ولت. | عدد | 1065869000 | پ
1402 | 13 | 14 | 13146212 | 146212 | کلید اتوماتیک کامپکت قابل تنظیم ثابت سه پل، قابل قطع زیر بار، 1000 آمپر و با قدرت قطع 50 کیلو آمپر در 380 ولت. | عدد | 0 | ج
1402 | 13 | 14 | 13146221 | 146221 | کلید حفاظت موتوری (MPCB) با دامنه های جریان قطع قابل تنظیم تا حداکثر 6/3 آمپر. | عدد | 8928000 | پ
1402 | 13 | 14 | 13146222 | 146222 | کلید حفاظت موتوری (MPCB) با دامنه های جریان قطع قابل تنظیم بیش از 6/3 آمپر تا 18 آمپر. | عدد | 11886000 | پ
1402 | 13 | 14 | 13146223 | 146223 | کلید حفاظت موتوری (MPCB) با دامنه های جریان قطع قابل تنظیم بیش از 18 آمپر تا 32 آمپر. | عدد | 13314000 | پ
1402 | 13 | 14 | 13146224 | 146224 | کلید حفاظت موتوری (MPCB) با دامنه های جریان قطع قابل تنظیم بیش از 32 آمپر تا 100 آمپر. | عدد | 22596000 | پ
1402 | 13 | 14 | 13146231 | 146231 | کنتاکت کلید حفاظت موتوری (MPCB) با دامنه های جریان قطع قابل تنظیم تا 32 آمپر. | عدد | 4979000 | پ
1402 | 13 | 14 | 13146232 | 146232 | کنتاکت کلید حفاظت موتوری (MPCB) با دامنه های جریان قطع قابل تنظیم 32 تا 100 آمپر. | عدد | 11099000 | پ
1402 | 13 | 14 | 13146301 | 146301 | کلید اتوماتیک کامپکت قابل تنظیم کشویی سه پل، قابل قطع زیر بار، تا 100 آمپر و با قدرت قطع 14 کیلو آمپر در 380 ولت. | عدد | 47329000 | پ
1402 | 13 | 14 | 13146302 | 146302 | کلید اتوماتیک کامپکت قابل تنظیم کشویی سه پل، قابل قطع زیر بار، 125 آمپر و با قدرت قطع 14 کیلو آمپر در 380 ولت. | عدد | 54666000 | پ
1402 | 13 | 14 | 13146303 | 146303 | کلید اتوماتیک کامپکت قابل تنظیم کشویی سه پل، قابل قطع زیر بار، 160 آمپر و با قدرت قطع 14 کیلو آمپر در 380 ولت. | عدد | 60337000 | پ
1402 | 13 | 14 | 13146304 | 146304 | کلید اتوماتیک کامپکت قابل تنظیم کشویی سه پل، قابل قطع زیر بار، 200 یا 250 آمپر و با قدرت قطع 25 کیلو آمپر در 380 ولت. | عدد | 86955000 | پ
1402 | 13 | 14 | 13146305 | 146305 | کلید اتوماتیک کامپکت قابل تنظیم کشویی سه پل، قابل قطع زیر بار، 400 آمپر و با قدرت قطع 35 کیلو آمپر در 380 ولت. | عدد | 125634000 | پ
1402 | 13 | 14 | 13146306 | 146306 | کلید اتوماتیک کامپکت قابل تنظیم کشویی سه پل، قابل قطع زیر بار، 630 آمپر و با قدرت قطع 35 کیلو آمپر در 380 ولت. | عدد | 65093000 | پ
1402 | 13 | 14 | 13146307 | 146307 | کلید اتوماتیک کامپکت قابل تنظیم کشویی سه پل، قابل قطع زیر بار، 800 آمپر و با قدرت قطع 35 کیلو آمپر در 380 ولت. | عدد | 284355000 | پ
1402 | 13 | 14 | 13146308 | 146308 | کلید اتوماتیک کامپکت قابل تنظیم کشویی سه پل، قابل قطع زیر بار، 1250 آمپر و با قدرت قطع 50 کیلو آمپر در 380 ولت. | عدد | 254465000 | پ
1402 | 13 | 14 | 13146309 | 146309 | کلید اتوماتیک کامپکت قابل تنظیم کشویی سه پل، قابل قطع زیر بار، 1600 آمپر و با قدرت قطع 50 کیلو آمپر در 380 ولت. | عدد | 255629000 | پ
1402 | 13 | 14 | 13146310 | 146310 | کلید اتوماتیک کامپکت قابل تنظیم کشویی سه پل، قابل قطع زیر بار، 2000 آمپر و با قدرت قطع 70 کیلو آمپر در 380 ولت. | عدد | 1130709000 | پ
1402 | 13 | 14 | 13146311 | 146311 | کلید اتوماتیک کامپکت قابل تنظیم کشویی سه پل، قابل قطع زیر بار، 2500 آمپر و با قدرت قطع 85 کیلو آمپر در 380 ولت. | عدد | 1385709000 | پ
1402 | 13 | 14 | 13146312 | 146312 | کلید اتوماتیک کامپکت قابل تنظیم کشویی سه پل، قابل قطع زیر بار، 1000 آمپر و با قدرت قطع 50 کیلو آمپر در 380 ولت. | عدد | 0 | ج
1402 | 13 | 14 | 13146401 | 146401 | مکانیسم موتوری کلید کامپکت تا 250 آمپر با ولتاژ تغذیه 220-24 ولت DC یا AC . | عدد | 221321000 | پ
1402 | 13 | 14 | 13146402 | 146402 | مکانیسم موتوری کلید کامپکت از 400 تا 1250 آمپر با ولتاژ تغذیه 220-24 ولت DC یا AC . | عدد | 218756000 | پ
1402 | 13 | 14 | 13146403 | 146403 | مکانیسم موتوری کلید کامپکت بالاتر از 1250 آمپر با ولتاژ تغذیه 220-24 ولت DC یا AC . | عدد | 104112000 | پ
1402 | 13 | 14 | 13146404 | 146404 | بوبین شانت (قطع) کلید کامپکت با ولتاژ تغذیه 220-24 ولت DC یا AC | عدد | 15875000 | پ
1402 | 13 | 14 | 13146405 | 146405 | بوبین افت ولتاژ (Under Voltage) کلید کامپکت با ولتاژ تغذیه 220-24 ولت DC یا AC | عدد | 18563000 | پ
1402 | 13 | 14 | 13146406 | 146406 | کنتاکت کمکی 1NO+1NC و DC یا AC کلید کامپکت. | عدد | 4245000 | پ
1402 | 13 | 14 | 13146407 | 146407 | کنتاکت نشان دهنده خطا 1NO+1NC و DC یا AC کلید کامپکت. | عدد | 4306000 | پ
1402 | 13 | 14 | 13146501 | 146501 | کلید اتوماتیک هوایی قابل تنظیم ثابت، سه پل، قابل قطع زیر بار، 630 آمپر و با قدرت قطع 40 کیلو آمپر در 380 ولت | عدد | 161621000 | پ
1402 | 13 | 14 | 13146502 | 146502 | کلید اتوماتیک هوایی قابل تنظیم ثابت، سه پل، قابل قطع زیر بار، 800 آمپر و با قدرت قطع 40 کیلو آمپر در 380 ولت | عدد | 165916000 | پ
1402 | 13 | 14 | 13146503 | 146503 | کلید اتوماتیک هوایی قابل تنظیم ثابت، سه پل، قابل قطع زیر بار، 1250 آمپر و با قدرت قطع 50 کیلو آمپر در 380 ولت | عدد | 328998000 | پ
1402 | 13 | 14 | 13146504 | 146504 | کلید اتوماتیک هوایی قابل تنظیم ثابت، سه پل، قابل قطع زیر بار، 1600 آمپر و با قدرت قطع 50 کیلو آمپر در 380 ولت | عدد | 407933000 | پ
1402 | 13 | 14 | 13146505 | 146505 | کلید اتوماتیک هوایی قابل تنظیم ثابت، سه پل، قابل قطع زیر بار، 2000 آمپر و با قدرت قطع 50 کیلو آمپر در 380 ولت | عدد | 460601000 | پ
1402 | 13 | 14 | 13146506 | 146506 | کلید اتوماتیک هوایی قابل تنظیم ثابت، سه پل، قابل قطع زیر بار، 2500 آمپر و با قدرت قطع 50 کیلو آمپر در 380 ولت | عدد | 623801000 | پ
1402 | 13 | 14 | 13146507 | 146507 | کلید اتوماتیک هوایی قابل تنظیم ثابت، سه پل، قابل قطع زیر بار، 3200 آمپر و با قدرت قطع 50 کیلو آمپر در 380 ولت | عدد | 1128391000 | پ
1402 | 13 | 14 | 13146508 | 146508 | کلید اتوماتیک هوایی قابل تنظیم ثابت، سه پل، قابل قطع زیر بار، 4000 آمپر و با قدرت قطع 50 کیلو آمپر در 380 ولت | عدد | 163398000 | پ
1402 | 13 | 14 | 13146509 | 146509 | کلید اتوماتیک هوایی قابل تنظیم ثابت، سه پل، قابل قطع زیر بار، 5000 آمپر و با قدرت قطع 100 کیلو آمپر در 380 ولت | عدد | 257365000 | پ
1402 | 13 | 14 | 13146510 | 146510 | کلید اتوماتیک هوایی قابل تنظیم ثابت، سه پل، قابل قطع زیر بار، 6300 آمپر و با قدرت قطع 100 کیلو آمپر در 380 ولت | عدد | 280825000 | پ
1402 | 13 | 14 | 13146601 | 146601 | کلید اتوماتیک هوایی قابل تنظیم کشویی، سه پل، قابل قطع زیر بار، 400 آمپر و با قدرت قطع 50 کیلو آمپر در 380 ولت | عدد | 191407000 | پ
1402 | 13 | 14 | 13146602 | 146602 | کلید اتوماتیک هوایی قابل تنظیم کشویی، سه پل، قابل قطع زیر بار، 630 آمپر و با قدرت قطع 40 کیلو آمپر در 380 ولت | عدد | 192427000 | پ
1402 | 13 | 14 | 13146603 | 146603 | کلید اتوماتیک هوایی قابل تنظیم کشویی، سه پل، قابل قطع زیر بار، 800 آمپر و با قدرت قطع 40 کیلو آمپر در 380 ولت | عدد | 580027000 | پ
1402 | 13 | 14 | 13146604 | 146604 | کلید اتوماتیک هوایی قابل تنظیم کشویی، سه پل، قابل قطع زیر بار، 1250 آمپر و با قدرت قطع 50 کیلو آمپر در 380 ولت | عدد | 826133000 | پ
1402 | 13 | 14 | 13146605 | 146605 | کلید اتوماتیک هوایی قابل تنظیم کشویی، سه پل، قابل قطع زیر بار، 1600 آمپر و با قدرت قطع 50 کیلو آمپر در 380 ولت | عدد | 907733000 | پ
1402 | 13 | 14 | 13146606 | 146606 | کلید اتوماتیک هوایی قابل تنظیم کشویی، سه پل، قابل قطع زیر بار، 2000 آمپر و با قدرت قطع 50 کیلو آمپر در 380 ولت | عدد | 1072601000 | پ
1402 | 13 | 14 | 13146607 | 146607 | کلید اتوماتیک هوایی قابل تنظیم کشویی، سه پل، قابل قطع زیر بار، 2500 آمپر و با قدرت قطع 50 کیلو آمپر در 380 ولت | عدد | 1252121000 | پ
1402 | 13 | 14 | 13146608 | 146608 | کلید اتوماتیک هوایی قابل تنظیم کشویی، سه پل، قابل قطع زیر بار، 3200 آمپر و با قدرت قطع 50 کیلو آمپر در 380 ولت | عدد | 1490418000 | پ
1402 | 13 | 14 | 13146609 | 146609 | کلید اتوماتیک هوایی قابل تنظیم کشویی، سه پل، قابل قطع زیر بار، 4000 آمپر و با قدرت قطع 50 کیلو آمپر در 380 ولت | عدد | 1876998000 | پ
1402 | 13 | 14 | 13146610 | 146610 | کلید اتوماتیک هوایی قابل تنظیم کشویی، سه پل، قابل قطع زیر بار، 5000 آمپر و با قدرت قطع 50 کیلو آمپر در 380 ولت | عدد | 2828785000 | پ
1402 | 13 | 14 | 13146611 | 146611 | کلید اتوماتیک هوایی قابل تنظیم کشویی، سه پل، قابل قطع زیر بار، 6300 آمپر و با قدرت قطع 100 کیلو آمپر در 380 ولت | عدد | 3144985000 | پ
1402 | 13 | 14 | 13146701 | 146701 | مکـانیسـم موتوری کــلیـد اتومـاتیــک هــوایـی با ولتــاژ تغذیــه 220-24 ولت DC یا AC . | عدد | 113741000 | پ
1402 | 13 | 14 | 13146702 | 146702 | بوبین وصل کلید اتوماتیک هوایی با ولتاژ تغذیه 220-24 ولت DC یا AC . | عدد | 27039000 | پ
1402 | 13 | 14 | 13146703 | 146703 | بوبین شانت (قطع) کلید اتوماتیک هوایی با ولتاژ تغذیه 220-24 ولت DC یا AC | عدد | 18634000 | پ
1402 | 13 | 14 | 13146704 | 146704 | بوبین افت ولتاژ (Under Voltage) کلید اتوماتیک هوایی با ولتاژ تغذیه 220-24 ولت DC یا AC | عدد | 27865000 | پ
1402 | 13 | 14 | 13146705 | 146705 | کنتاکت کمکی 1NO+1NC و DC یا AC کلید اتوماتیک هوایی. | عدد | 15251000 | پ
1402 | 13 | 14 | 13146706 | 146706 | کنتاکت نشان دهنده خطا 1NO+1NC و DC یا AC کلید اتوماتیک هوایی. | عدد | 15251000 | پ
1402 | 13 | 14 | 13146901 | 146901 | کــنتاکتور سـه پــــل خشـــک 400 ولـت و 4 کـیلـووات (I-AC3=9A) و (I-AC1=20A) با بوبین 220 ولت | عدد | 6563000 | پ
1402 | 13 | 14 | 13146902 | 146902 | کـنتاکتور سـه پـــل خشـــک 400 ولـت و 5/5 کیلــووات (I-AC3=12A) و (I-AC1=20A) با بوبین 220 ولت | عدد | 7022000 | پ
1402 | 13 | 14 | 13146903 | 146903 | کـنتاکتور سـه پـــل خشـــک 400 ولـت و 7/5 کیلــووات (I-AC3=17A) و (I-AC1=25A) با بوبین 220 ولت | عدد | 8235000 | پ
1402 | 13 | 14 | 13146904 | 146904 | کـنتاکتور سـه پــــل خشــــک 400 ولـت و 11 کیلــووات (I-AC3=22A) و (I-AC1=32A) با بوبین 220 ولت | عدد | 10513000 | پ
1402 | 13 | 14 | 13146905 | 146905 | کـنتاکتور سـه پــــل خشــــک 400 ولـت و 15 کیلــووات (I-AC3=32A) و (I-AC1=50A) با بوبین 220 ولت | عدد | 14606000 | پ
1402 | 13 | 14 | 13146906 | 146906 | کـنتاکتور سـه پــــل خشــــک 400 ولـت و 18.5 کیلــووات (I-AC3=32A) و (I-AC1=50A) با بوبین 230 ولت. | عدد | 21086000 | پ
1402 | 13 | 14 | 13146907 | 146907 | کـنتاکتور سـه پــــل خشــــک 400 ولـت و 22 کیلــووات (I-AC3=50A) و (I-AC1=60A) با بوبین 220 ولت | عدد | 25996000 | پ
1402 | 13 | 14 | 13146908 | 146908 | کـنتاکتور سـه پــــل خشــــک 400 ولـت و 30 کیلــووات (I-AC3=65A) و (I-AC1=80A) با بوبین 220 ولت | عدد | 33691000 | پ
1402 | 13 | 14 | 13146909 | 146909 | کـنتاکتور سـه پــــل خشــــک 400 ولـت و 37 کیلــووات (I-AC3=75A) و (I-AC1=110A) با بوبین 220 ولت | عدد | 38332000 | پ
1402 | 13 | 14 | 13146910 | 146910 | کـنتاکتور سـه پــــل خشــــک 400 ولـت و 45 کیلــووات (I-AC3=90A) و (I-AC1=120A) با بوبین 220 ولت | عدد | 42269000 | پ
1402 | 13 | 14 | 13146911 | 146911 | کـنتاکتور سـه پــــل خشــــک 400 ولـت و 55 کیلــووات (I-AC3=110A) و (I-AC1=150A) با بوبین 220 ولت | عدد | 66792000 | پ
1402 | 13 | 14 | 13146912 | 146912 | کـنتاکتور سـه پــــل خشــــک 400 ولـت و 75 کیلــووات (I-AC3=145A) و (I-AC1=185A) با بوبین 220 ولت | عدد | 71572000 | پ
1402 | 13 | 14 | 13146913 | 146913 | کـنتاکتور سـه پــــل خشــــک 400 ولـت و 90 کیلــووات (I-AC3=180A) و (I-AC1=215A) با بوبین 220 ولت | عدد | 91703000 | پ
1402 | 13 | 14 | 13146914 | 146914 | کـنتاکتور سـه پــــل خشــــک 400 ولـت و 110 کیلــووات (I-AC3=210A) و (I-AC1=260A) با بوبین 220 ولت | عدد | 101121000 | پ
1402 | 13 | 14 | 13146915 | 146915 | کـنتاکتور سـه پــــل خشــــک 400 ولـت و 132 کیلــووات (I-AC3=260A) و (I-AC1=300A) با بوبین 220 ولت | عدد | 190859000 | پ
1402 | 13 | 14 | 13146916 | 146916 | کـنتاکتور سـه پــــل خشــــک 400 ولـت و 160 کیلــووات (I-AC3=300A) و (I-AC1=330A) با بوبین 220 ولت | عدد | 219355000 | پ
1402 | 13 | 14 | 13146917 | 146917 | کـنتاکتور سـه پــــل خشــــک 400 ولـت و 220 کیلــووات (I-AC3=400A) و (I-AC1=430A) با بوبین 220 ولت | عدد | 291849000 | پ
1402 | 13 | 14 | 13146918 | 146918 | کـنتاکتور سـه پــــل خشــــک 400 ولـت و 250 کیلــووات (I-AC3=500A) و (I-AC1=550A) با بوبین 220 ولت | عدد | 164207000 | پ
1402 | 13 | 14 | 13146919 | 146919 | کـنتاکتور سـه پــــل خشــــک 400 ولـت و 330 کیلــووات (I-AC3=630A) و (I-AC1=750A) با بوبین 220 ولت | عدد | 227072000 | پ
1402 | 13 | 14 | 13146920 | 146920 | کـنتاکتور سـه پــــل خشــــک 400 ولـت و 400 کیلــووات (I-AC3=750A) و (I-AC1=900A) با بوبین 220 ولت | عدد | 257206000 | پ
1402 | 13 | 14 | 13146921 | 146921 | کـنتاکتور سـه پــــل خشــــک 400 ولـت و 440 کیلــووات (I-AC3=800A) و (I-AC1=1000A) با بوبین 220 ولت | عدد | 266434000 | پ
1402 | 13 | 14 | 13146922 | 146922 | کنتاکت کمکی کنتاکتور، یک عدد باز و یک عدد بسته . | عدد | 2910000 | پ
1402 | 13 | 14 | 13146923 | 146923 | کنتاکت کمکی کنتاکتور، دو عدد باز و دو عدد بسته. | عدد | 3933000 | پ
1402 | 13 | 14 | 13146924 | 146924 | کنتاکت کمکی کنتاکتور، سه عدد باز و سه عدد بسته. | عدد | 8183000 | پ
1402 | 13 | 14 | 13146925 | 146925 | کنتاکت کمکی کنتاکتور، چهار عدد باز و چهار عدد بسته. | عدد | 18320000 | پ
1402 | 13 | 14 | 13146926 | 146926 | کنتاکتور سه پل خازنی 400 ولت و 11 کیلووار. | عدد | 7141000 | پ
1402 | 13 | 14 | 13146927 | 146927 | کنتاکتور سه پل خازنی 400 ولت و 15 کیلووار. | عدد | 8656000 | پ
1402 | 13 | 14 | 13146928 | 146928 | کنتاکتور سه پل خازنی 400 ولت و 20 کیلووار. | عدد | 9188000 | پ
1402 | 13 | 14 | 13146929 | 146929 | کنتاکتور سه پل خازنی 400 ولت و 25 کیلووار. | عدد | 11470000 | پ
1402 | 13 | 14 | 13146930 | 146930 | کنتاکتور سه پل خازنی 400 ولت و 30 کیلووار. | عدد | 19640000 | پ
1402 | 13 | 14 | 13147001 | 147001 | رله اضافه بارسه فاز، از نوع حرارتی (بی متال) قابل نصـب روی کنتاکتورهای خشـک بوبینی 380 ولـت 9 و12 آمپر، با قابلیت تنظیم در محدوده 0/1 تا 14/5 آمپر در 17 محدوده تنظیم مختلـف. | عدد | 9689000 | پ
1402 | 13 | 14 | 13147002 | 147002 | رله اضافه بار سه فاز، ازنوع حرارتی (بی متال) قابل نصـب روی کنتاکتورهای خشـک بوبینی 380 ولـت 16 و22 آمپر، باقابلیت تنظیم در محدوده 0/1 تا 25 آمپردر 19 محدوده تنظیم مختلـف. | عدد | 7241000 | پ
1402 | 13 | 14 | 13147003 | 147003 | رله اضافه بارسه فاز، از نوع حرارتی (بی متال) قابل نصـب روی کنتاکتورهای خشـک بوبینی 380 ولـت 32 و 38 آمپر، با قابلیت تنظیم در محدوده 1 تا 45 آمپردر 17 محدوده تنظیم. | عدد | 12545000 | پ
1402 | 13 | 14 | 13147004 | 147004 | رله اضافه بارسه فاز، از نوع حرارتی (بی متال) قابل نصـب روی کنتاکتورهای خشـک بوبینی 380 ولـت 45، 63 و 75 آمپر، با قابلیت تنظیم در محدوده 16 تا 80 آمپردر 8 محدوده تنظیم مختلـف. | عدد | 16217000 | پ
1402 | 13 | 14 | 13147005 | 147005 | رله اضافه بارسه فاز، از نوع حرارتی (بی متال) قابل نصـب روی کنتاکتورهای خشـک بوبینی 380 ولـت 85 و 110 آمپر، با قابلیت تنظیم در محدوده 55 تا 135 آمپردر 5 محدوده تنظیم مختلـف. | عدد | 46441000 | پ
1402 | 13 | 14 | 13147006 | 147006 | رله اضافه بارسه فاز، از نوع حرارتی (بی متال) قابل نصـب روی کنتاکتورهای خشـک بوبینی 380 ولـت 140 و 170 آمپر، با قابلیت تنظیم در محدوده 55 تا 180 آمپر در 8 محدوده تنظیم مختلـف. | عدد | 56029000 | پ
1402 | 13 | 14 | 13147007 | 147007 | رله اضافه بارسه فاز، از نوع حرارتی (بی متال) قابل نصـب روی کنتاکتورهای خشـک بوبینی 380 ولـت 205، 250، 300 و 400 آمپر، با قابلیت تنظیم درمحدوده 80 تا 400 آمپر در 5 محدوده تنظیم مختلـف. | عدد | 74913000 | پ
1402 | 13 | 14 | 13147008 | 147008 | رله اضافه بار سه فاز، از نوع حرارتی (بی متال) قابل نصـب روی کنتاکتورهای خشـک بوبینی 380 ولـت 630 آمپر، با قابلیت تنظیم در محدوده 320 تا 630 آمپردر2 محدوده تنظیم مختلـف. | عدد | 10319000 | پ
1402 | 13 | 14 | 13147011 | 147011 | رله کنترل فاز سه فاز برای جلوگیری مدار از دو فاز شدن ،معکوس شدن فازها و افزایش یا افت ولتاژ فازها بیش از حد تعیین شده. | عدد | 4550000 | پ
1402 | 13 | 14 | 13147201 | 147201 | چراغ سیگنال برای نصـب روی تابلو، به رنگ های مختلـف، با لامپی به قدرت 2 تا 6 وات، 220 یا 110 یا 24 و یا 6 ولـت. | عدد | 1412000 | پ
1402 | 13 | 14 | 13147204 | 147204 | چراغ سیگنال LED برای نصـب روی تابلو، به رنگ های مختلـف، به قدرت 2 تا 6 وات، 220 یا 110 یا 24 و یا 6 ولـت. | عدد | 1689000 | پ
1402 | 13 | 14 | 13147301 | 147301 | دکمه فشاری برای نصـب روی تابلو، با یک کنتاکت باز و یک بسته، به رنگهای مختلـف. | عدد | 2022000 | پ
1402 | 13 | 14 | 13147302 | 147302 | دکمه فشاری برای نصـب روی تابلو، با دو کنتاکت باز و دو بسته، به رنگهای مختلـف. | عدد | 5603000 | پ
1402 | 13 | 14 | 13147401 | 147401 | دکمه فشاری دوبل برای قطع و وصل. | عدد | 1116000 | پ
1402 | 13 | 14 | 13147402 | 147402 | دکمه فشاری دوبل برای قطع و وصل، درصورتی که دکمه فشاری دارای چراغ سیگنال نیزباشد. | عدد | 1483000 | پ
1402 | 13 | 14 | 13147501 | 147501 | جعبه پلاستیکی روکار، با دوعدد دکمه فشاری برای به کارانداحتن موتوریاکنتاکتورهای روشنایی. | عدد | 1697000 | پ
1402 | 13 | 14 | 13147502 | 147502 | جعبه پلاستیکی روکار، با دو عدد دکمه فشاری برای به کارانداحتن موتوریاکنتاکتورهای روشنایی، درصورتی که جعبه دارای چراغ سیگنال باشد. | عدد | 2026000 | پ
1402 | 13 | 14 | 13147801 | 147801 | ترمینال پیچی با بدنه ای ازجنـس ترموپلاستیک برای هادی هایی تا مقطع 2/5 میلی مترمربع. | عدد | 410000 | پ
1402 | 13 | 14 | 13147802 | 147802 | ترمینال پیچی با بدنه ای ازجنـس ترمو پلاستیک برای هادی هایی به مقطع 4 تا 6 میلی متر مربع. | عدد | 549500 | پ
1402 | 13 | 14 | 13147803 | 147803 | ترمینال پیچی با بدنه ای از جنـس ترمو پلاستیک برای هادی هایی به مقطع 10 تا 16 میلی متر مربع. | عدد | 612000 | پ
1402 | 13 | 14 | 13147804 | 147804 | ترمینال پیچی با بدنه ای ازجنـس ترمو پلاستیک برای هادی هایی به مقطع 25 تا 35 میلی متر مربع. | عدد | 1039000 | پ
1402 | 13 | 14 | 13147805 | 147805 | ترمینال پیچی با بدنه ای ازجنـس ترمو پلاستیک برای هادی هایی به مقطع 50 تا 70 میلی متر مربع. | عدد | 0 | ج
1402 | 13 | 14 | 13147901 | 147901 | ترمینال پیچی با بدنه ای از جنـس دیوروپلاستیک (Duroplastic) برای هادیهایی به مقطع 95 میلی متر مربع | عدد | 1853000 | پ
1402 | 13 | 14 | 13147902 | 147902 | ترمینال پیچی با بدنه ای ازجنـس دیوروپلاستیک (Duroplastic) برای هادیهایی به مقطع 120 تا 185 میلی متر مربع | عدد | 2231000 | پ
1402 | 13 | 14 | 13147903 | 147903 | ترمینال پیچی با بدنه ای از جنـس دیوروپلاستیک (Duroplastic) برای هادیهایی به مقطع 240 میلی متر مربع | عدد | 0 | ج
1402 | 13 | 14 | 13148001 | 148001 | صفحه انتهایی برای ردیفهای 147801 تا 147903. | عدد | 0 | ج
1402 | 13 | 14 | 13148101 | 148101 | بسـت فلزی برای نگهداری ترمینال ها روی ریل. | عدد | 161500 | پ
1402 | 13 | 14 | 13148201 | 148201 | ریل فلزی برای نصـب ترمینال پیچی. | مترطول | 0 | ج
1402 | 13 | 14 | 13148701 | 148701 | مقره تابلویی اتکایی (ایزولاتور) فشار ضعیف، به شکل سیلندری یا مخروطی و یا چند ضلعی از جنس صمغ مصنوعی یا اپوکسی رزین جهت فازها و نول، با صاعقه گیرهای استاندارد برای نصب روی شینه های مسی یا آلومینیومی با کلیه لوازم نصب مورد نیاز و با ولتاژ نامی 1000 ولت برای شینه های تا 400 آمپر و با قدرت اتصال کوتاه 30 تا 50 کیلو آمپر. | عدد | 2454000 | پ
1402 | 13 | 14 | 13148702 | 148702 | مقره تابلویی اتکایی (ایزولاتور) فشار ضعیف، به شکل سیلندری یا مخروطی و یا چند ضلعی از جنس صمغ مصنوعی یا اپوکسی رزین جهت فازها و نول، با صاعقه گیرهای استاندارد برای نصب روی شینه های مسی یا آلومینیومی با کلیه لوازم نصب مورد نیاز و با ولتاژ نامی 1000 ولت برای شینه های از 500 آمپر تا 1000 آمپر و با قدرت اتصال کوتاه 30 تا 50 کیلو آمپر. | عدد | 2599000 | پ
1402 | 13 | 14 | 13148703 | 148703 | ایزولاتور مخصوص نصب روی شینه های مسی یا آلومینیومی، از نوع شیاردار (3 شیار) و هر شیار متناسب با ضخامت شینه ها با تولرانس استاندارد، از جنس صمغ مصنوعی یا اپوکسی رزین جهت فازها، با کلیه لوازم نصب مورد نیاز در تابلوهای فشار ضعیف با ولتاژ نامی 1000 ولت برای شینه های تا 1250 آمپر و با قدرت اتصال کوتاه 30 تا 50 کیلو آمپر. | عدد | 1802000 | پ
1402 | 13 | 14 | 13148704 | 148704 | ایزولاتور مخصوص نصب روی شینه های مسی یا آلومینیومی، از نوع شیاردار (6 شیار) و هر شیار متناسب با ضخامت شینه ها با تولرانس استاندارد، از جنس صمغ مصنوعی یا اپوکسی رزین جهت فازها، با کلیه لوازم نصب مورد نیاز در تابلوهای فشار ضعیف با ولتاژ نامی 1000 ولت برای شینه های از 1250 تا 2500 آمپر و با قدرت اتصال کوتاه 30 تا 50 کیلو آمپر. | عدد | 0 | ج
1402 | 13 | 14 | 13148705 | 148705 | مقره عبوری برای پایه شینه های ارت از جنس صمغ مصنوعی یا اپوکسی رزین با کلیه لوازم نصب مورد نیاز. | عدد | 1206000 | پ
1402 | 13 | 14 | 13148801 | 148801 | کانال پلاستیکی تا عرض 4 سانتی متر با سطح مقطع 500 الی 1600 میلی مترمربع. | متر | 821000 | پ
1402 | 13 | 14 | 13148802 | 148802 | کانال پلاستیکی با عرض بیش از 4 تا 6 سانتی متر با سطح مقطع بزرگتر از 1600 الی 3600 میلی مترمربع. | متر | 914500 | پ
1402 | 13 | 14 | 13148803 | 148803 | کانال پلاستیکی با عرض بیش از 6 تا 10 سانتی متر با سطح مقطع بزرگتر از 3600 الی 6400 میلی مترمربع. | متر | 1093000 | پ
1402 | 13 | 14 | 13148901 | 148901 | تابلوی برق ایستاده فشار ضعیف با کلیه قطعات فلزی مناسب برای نصب و مونتاژ قطعات و ادوات برقی، مکانیکی و پنوماتیکی طبق نقشه و مشخصات، تهیه شده از ورق فولادی روغنی (Cold Rolled) با ضخامت 2 و 2/5 میلی متر شامل قفل و لولا و قلاب و دستگیره و استوپر درب ها و صفحه مطالعه نقشه و جیب برای نقشه با حداکثر ارتفاع 220 سانتی متر. رنگ آمیزی شده با رنگ مایع کوره ای (پخته) با ولتاژ نامی 500 ولت. | کیلوگرم | 1114000 | پ
1402 | 13 | 14 | 13149001 | 149001 | تابلوی برق دیواری فشار ضعیف روکار یا توکار با کلیه قطعات فلزی مناسب برای نصب و مونتاژ قطعات و ادوات برقی، مکانیکی و پنوماتیکی طبق نقشه و مشخصات، تهیه شده از ورق فولادی روغنی (Cold Rolled) با ضخامت 1/5میلی متر شامل قفل و لولا و استوپر درب ها و صفحه مطالعه نقشه و جیب نقشه، دستگیره وگوشواره ها با حداکثر ارتفاع 120 سانتی متر و رنگ آمیزی با رنگ مایع کوره ای (پخته) با ولتاژ نامی 500 ولت. | کیلوگرم | 1203000 | پ
1402 | 13 | 14 | 13149101 | 149101 | راه انداز نرم دیجیتالی سه فاز 380 ولت دارای پورت RS485 برای موتور 11 کیلووات. | دستگاه | 168175000 | پ
1402 | 13 | 14 | 13149102 | 149102 | راه انداز نرم دیجیتالی سه فاز 380 ولت دارای پورت RS485 برای موتور 15 کیلووات. | دستگاه | 169185000 | پ
1402 | 13 | 14 | 13149103 | 149103 | راه انداز نرم دیجیتالی سه فاز 380 ولت دارای پورت RS485 برای موتور 18/5 کیلووات. | دستگاه | 169185000 | پ
1402 | 13 | 14 | 13149104 | 149104 | راه انداز نرم دیجیتالی سه فاز 380 ولت دارای پورت RS485 برای موتور 22 کیلووات. | دستگاه | 173225000 | پ
1402 | 13 | 14 | 13149105 | 149105 | راه انداز نرم دیجیتالی سه فاز 380 ولت دارای پورت RS485 برای موتور 30 کیلووات. | دستگاه | 186355000 | پ
1402 | 13 | 14 | 13149106 | 149106 | راه انداز نرم دیجیتالی سه فاز 380 ولت دارای پورت RS485 برای موتور 37 کیلووات. | دستگاه | 227765000 | پ
1402 | 13 | 14 | 13149107 | 149107 | راه انداز نرم دیجیتالی سه فاز 380 ولت دارای پورت RS485 برای موتور 45 کیلووات. | دستگاه | 248975000 | پ
1402 | 13 | 14 | 13149108 | 149108 | راه انداز نرم دیجیتالی سه فاز 380 ولت دارای پورت RS485 برای موتور 55 کیلووات. | دستگاه | 310585000 | پ
1402 | 13 | 14 | 13149109 | 149109 | راه انداز نرم دیجیتالی سه فاز 380 ولت دارای پورت RS485 برای موتور 75 کیلووات. | دستگاه | 408555000 | پ
1402 | 13 | 14 | 13149110 | 149110 | راه انداز نرم دیجیتالی سه فاز 380 ولت دارای پورت RS485 برای موتور 90 کیلووات. | دستگاه | 533088000 | پ
1402 | 13 | 14 | 13149201 | 149201 | اینورتر سه فاز 380 ولت دارای پورت RS485 با قابلیت کار بصورت دستی یا اتوماتیک و با حفاظت های ولتاژ و جریان برای کنترل دور موتور 3 کیلووات. | دستگاه | 91021000 | پ
1402 | 13 | 14 | 13149202 | 149202 | اینورتر سه فاز 380 ولت دارای پورت RS485 با قابلیت کار بصورت دستی یا اتوماتیک و با حفاظت های ولتاژ و جریان برای کنترل دور موتور 4 کیلووات. | دستگاه | 107787000 | پ
1402 | 13 | 14 | 13149203 | 149203 | اینورتر سه فاز 380 ولت دارای پورت RS485 با قابلیت کار بصورت دستی یا اتوماتیک و با حفاظت های ولتاژ و جریان برای کنترل دور موتور 5/5 کیلووات. | دستگاه | 126775000 | پ
1402 | 13 | 14 | 13149204 | 149204 | اینورتر سه فاز 380 ولت دارای پورت RS485 با قابلیت کار بصورت دستی یا اتوماتیک و با حفاظت های ولتاژ و جریان برای کنترل دور موتور 7/5 کیلووات. | دستگاه | 161115000 | پ
1402 | 13 | 14 | 13149205 | 149205 | اینورتر سه فاز 380 ولت دارای پورت RS485 با قابلیت کار بصورت دستی یا اتوماتیک و با حفاظت های ولتاژ و جریان برای کنترل دور موتور 11 کیلووات. | دستگاه | 216160000 | پ
1402 | 13 | 14 | 13149206 | 149206 | اینورتر سه فاز 380 ولت دارای پورت RS485 با قابلیت کار بصورت دستی یا اتوماتیک و با حفاظت های ولتاژ و جریان برای کنترل دور موتور 15 کیلووات. | دستگاه | 276356000 | پ
1402 | 13 | 14 | 13149207 | 149207 | اینورتر سه فاز 380 ولت دارای پورت RS485 با قابلیت کار بصورت دستی یا اتوماتیک و با حفاظت های ولتاژ و جریان برای کنترل دور موتور 18/5 کیلووات. | دستگاه | 351096000 | پ
1402 | 13 | 14 | 13149208 | 149208 | اینورتر سه فاز 380 ولت دارای پورت RS485 با قابلیت کار بصورت دستی یا اتوماتیک و با حفاظت های ولتاژ و جریان برای کنترل دور موتور 22 کیلووات. | دستگاه | 396546000 | پ
1402 | 13 | 14 | 13149209 | 149209 | اینورتر سه فاز 380 ولت دارای پورت RS485 با قابلیت کار بصورت دستی یا اتوماتیک و با حفاظت های ولتاژ و جریان برای کنترل دور موتور 30 کیلووات. | دستگاه | 473306000 | پ
1402 | 13 | 14 | 13149210 | 149210 | اینورتر سه فاز 380 ولت دارای پورت RS485 با قابلیت کار بصورت دستی یا اتوماتیک و با حفاظت های ولتاژ و جریان برای کنترل دور موتور 37 کیلووات. | دستگاه | 573296000 | پ
1402 | 13 | 14 | 13149211 | 149211 | اینورتر سه فاز 380 ولت دارای پورت RS485 با قابلیت کار بصورت دستی یا اتوماتیک و با حفاظت های ولتاژ و جریان برای کنترل دور موتور 45 کیلووات. | دستگاه | 712676000 | پ
1402 | 13 | 14 | 13149212 | 149212 | اینورتر سه فاز 380 ولت دارای پورت RS485 با قابلیت کار بصورت دستی یا اتوماتیک و با حفاظت های ولتاژ و جریان برای کنترل دور موتور 55 کیلووات. | دستگاه | 741966000 | پ
1402 | 13 | 14 | 13149213 | 149213 | اینورتر سه فاز 380 ولت دارای پورت RS485 با قابلیت کار بصورت دستی یا اتوماتیک و با حفاظت های ولتاژ و جریان برای کنترل دور موتور 75 کیلووات. | دستگاه | 801556000 | پ
1402 | 13 | 14 | 13149214 | 149214 | اینورتر سه فاز 380 ولت دارای پورت RS485 با قابلیت کار بصورت دستی یا اتوماتیک و با حفاظت های ولتاژ و جریان برای کنترل دور موتور 90 کیلووات. | دستگاه | 965479000 | پ
1402 | 13 | 14 | 13149221 | 149221 | اضافه بها نسبت به ردیف های 149201 الی 149213 در صورتیکه اینورتر دارای فیلتر هارمونیک باشد. | درصد | 0 | ج
1402 | 13 | 14 | 13149222 | 149222 | اضافه بها نسبت به ردیف های 149201 الی 149213 در صورتی که اینورتر دارای IP45 باشد. | درصد | 0 | ج
1402 | 13 | 15 | 13150901 | 150901 | ساعـت فرمان 230 ولتی 50 هرتز با کوک ذخیره برای 24 ساعـت، برای مدارهای فرمان. | عدد | 0 | ج
1402 | 13 | 15 | 13151101 | 151101 | آمپرمتر دیجیتالی جریان متناوب 45 تا 65 هرتز، با کلاس دقت (1) و با جریان اسمی 5 تا 3000 آمپر، برای اتصال به ترانس جریان 5/XXX یا 1/XXX آمپر و به ابعاد 144×144 میلی متر، برای نصـب در تابلو. | عدد | 7055000 | پ
1402 | 13 | 15 | 13151102 | 151102 | آمپرمتر دیجیتالی جریان متناوب 45 تا 65 هرتز، با کلاس دقت (1) و با جریان اسمی 5 تا 3000 آمپر، برای اتصال به ترانس جریان 5/XXX یا 1/XXX آمپر و به ابعاد 96×96 میلی متر، برای نصـب در تابلو. | عدد | 6724000 | پ
1402 | 13 | 15 | 13151103 | 151103 | آمپرمتر دیجیتالی جریان متناوب 45 تا 65 هرتز، با کلاس دقت (1) و با جریان اسمی 5 تا 3000 آمپر، برای اتصال به ترانس جریان 5/XXX یا 1/XXX آمپر و به ابعاد 48×96 میلی متر، برای نصـب در تابلو. | عدد | 6196000 | پ
1402 | 13 | 15 | 13151201 | 151201 | آمپرمتر دیجیتالی جریان مستقیم با کلاس دقت (1) و با جریان اسمی 5 تا 3000 آمپر، برای اتصال به مقاومت شنت با ولتاژ خروجی 75 یا 100 میلی ولت و به ابعاد 144×144 میلی متر، برای نصـب در تابلو. | عدد | 6724000 | پ
1402 | 13 | 15 | 13151202 | 151202 | آمپرمتر دیجیتالی جریان مستقیم با کلاس دقت (1) و با جریان اسمی 5 تا 3000 آمپر، برای اتصال به مقاومت شنت با ولتاژ خروجی 75 یا 100 میلی ولت و به ابعاد 96×96 میلی متر، برای نصـب در تابلو. | عدد | 6724000 | پ
1402 | 13 | 15 | 13151203 | 151203 | آمپرمتر دیجیتالی جریان مستقیم با کلاس دقت (1) و با جریان اسمی 5 تا 3000 آمپر، برای اتصال به مقاومت شنت با ولتاژ خروجی 75 یا 100 میلی ولت و به ابعاد 48×96 میلی متر، برای نصـب در تابلو. | عدد | 6196000 | پ
1402 | 13 | 15 | 13151301 | 151301 | ولت متر دیجیتالی جریان متناوب 500 ولت، 45 تا 65 هرتز، با کلاس دقت (1)، برای اتصال مستقیم یا اتصال به ترانس ولتاژ 100XXX/ یا 110X‍‍XX/ ولت و به ابعاد 144×144 میلی متر، برای نصـب در تابلو. | عدد | 7779000 | پ
1402 | 13 | 15 | 13151302 | 151302 | ولت متر دیجیتالی جریان متناوب 500 ولت، 45 تا 65 هرتز، با کلاس دقت (1)، برای اتصال مستقیم یا اتصال به ترانس ولتاژ 100/XXX یا 110/XXX ولت و به ابعاد 96×96 میلی متر، برای نصـب در تابلو. | عدد | 6724000 | پ
1402 | 13 | 15 | 13151303 | 151303 | ولت متر دیجیتالی جریان متناوب 500 ولت، 45 تا 65 هرتز، با کلاس دقت (1)، برای اتصال مستقیم یا اتصال به ترانس ولتاژ 100/XXX یا 110/XXX ولت و به ابعاد 48×96 میلی متر، برای نصـب در تابلو. | عدد | 6460000 | پ
1402 | 13 | 15 | 13151401 | 151401 | کسیـــنوس فی مــتر دیجیتالی تــکفاز یا سه فــــاز با بــ ــار متعادل و فرکـانس 45 تا 65 هرتز، برای اتصـــال به ترانس جریـــان 5/XXX یا 1/XXX آمـپر و ترانس ولـتاژ 100/XXX یا 110/XXX ولـت و یا اتصال مسـتقیـم به 220 ولت (تکفاز) و یا 380 ولت (سه فاز) با نشان دهنده (پس فاز 0/2-1-0/2 پیش فاز) و به ابعاد 144×144 میلی متر، برای نصـب در تابلو. | عدد | 6945000 | پ
1402 | 13 | 15 | 13151402 | 151402 | کسیـــنوس فی مــتر دیجیتالی تــکفاز یا سه فــــاز با بــ ــار متعادل و فرکـانس 45 تا 65 هرتز، برای اتصـــال به ترانس جریـــان 5/XXX یا 1/XXX آمـپر و ترانس ولـتاژ 100/XXX یا 110/XXX ولـت و یا اتصال مسـتقیـم به 220 ولت (تکفاز) و یا 380 ولت (سه فاز) با نشان دهنده (پس فاز 0/2-1-0/2 پیش فاز) و به ابعاد 96×96 میلی متر، برای نصـب در تابلو. | عدد | 6945000 | پ
1402 | 13 | 15 | 13151403 | 151403 | کسیـــنوس فی مــتر دیجیتالی تــکفاز یا سه فــــاز با بــ ــار متعادل و فرکـانس 45 تا 65 هرتز، برای اتصـــال به ترانس جریـــان 5/XXX یا 1/XXX آمـپر و ترانس ولـتاژ 100/XXX یا 110/XXX ولـت و یا اتصال مسـتقیـم به 220 ولت (تکفاز) و یا 380 ولت (سه فاز) با نشان دهنده (پس فاز 0/2-1-0/2 پیش فاز) و به ابعاد 48×96 میلی متر، برای نصـب در تابلو. | عدد | 6945000 | پ
1402 | 13 | 15 | 13151501 | 151501 | فرکانس متر دیجیتالی برای اندازه گیری فرکانس از 10 هرتز تا 90 هرتز، با ولتاژهای اسمی 100، 220 یا 380 ولت و نمایش دهنده با یک رقم بعد از اعشار و به ابعاد 144 ×144 میلی متر، برای نصـب در تابلو. | عدد | 6460000 | پ
1402 | 13 | 15 | 13151502 | 151502 | فرکانس متر دیجیتالی برای اندازه گیری فرکانس از 10 هرتز تا 90 هرتز، با ولتاژهای اسمی 100، 220 یا 380 ولت و نمایش دهنده با یک رقم بعد از اعشار و به ابعاد 96 ×96 میلی متر، برای نصـب در تابلو. | عدد | 6196000 | پ
1402 | 13 | 15 | 13151503 | 151503 | فرکانس متر دیجیتالی برای اندازه گیری فرکانس از 10 هرتز تا 90 هرتز، با ولتاژهای اسمی 100، 220 یا 380 ولت و نمایش دهنده با یک رقم بعد از اعشار و به ابعاد 48 ×96 میلی متر، برای نصـب در تابلو. | عدد | 6196000 | پ
1402 | 13 | 15 | 13153001 | 153001 | ترانس ایزوله 380V/380VAC باقدرت 300VA | عدد | 16944000 | پ
1402 | 13 | 15 | 13153002 | 153002 | ترانس ایزوله 380V/380VAC باقدرت 500VA | عدد | 22342000 | پ
1402 | 13 | 15 | 13153003 | 153003 | ترانس ایزوله 380V/380VAC باقدرت 1000VA | عدد | 38009000 | پ
1402 | 13 | 15 | 13153004 | 153004 | ترانس ایزوله 380V/380VAC باقدرت 2000VA | عدد | 64847000 | پ
1402 | 13 | 15 | 13153005 | 153005 | ترانس ایزوله 380V/380VAC باقدرت 4000VA | عدد | 75047000 | پ
1402 | 13 | 15 | 13153006 | 153006 | ترانس ایزوله 380V/220VAC باقدرت 300VA | عدد | 15363000 | پ
1402 | 13 | 15 | 13153007 | 153007 | ترانس ایزوله 380V/220VAC باقدرت 500VA | عدد | 23362000 | پ
1402 | 13 | 15 | 13153008 | 153008 | ترانس ایزوله 380V/220VAC باقدرت 1000VA | عدد | 35969000 | پ
1402 | 13 | 15 | 13153009 | 153009 | ترانس ایزوله 380V/220VAC باقدرت 2000VA | عدد | 62297000 | پ
1402 | 13 | 15 | 13153010 | 153010 | ترانس ایزوله 380V/220VAC باقدرت 4000VA | عدد | 72115000 | پ
1402 | 13 | 15 | 13153011 | 153011 | ترانس ایزوله 220V/110VAC باقدرت 500VA | عدد | 22342000 | پ
1402 | 13 | 15 | 13153012 | 153012 | ترانس ایزوله 220V/110VAC باقدرت 1000VA | عدد | 35969000 | پ
1402 | 13 | 15 | 13153013 | 153013 | ترانس ایزوله 220V/110VAC باقدرت 2000VA | عدد | 63317000 | پ
1402 | 13 | 15 | 13153014 | 153014 | ترانس ایزوله 220V/110VAC باقدرت 4000VA | عدد | 73288000 | پ
1402 | 13 | 15 | 13153015 | 153015 | ترانس ایزوله 220V/24VAC باقدرت 500VA | عدد | 22342000 | پ
1402 | 13 | 15 | 13153016 | 153016 | ترانس ایزوله 220V/24VAC باقدرت 1000VA | عدد | 39029000 | پ
1402 | 13 | 15 | 13153017 | 153017 | ترانس ایزوله 220V/24VAC باقدرت 2000VA | عدد | 61277000 | پ
1402 | 13 | 15 | 13153018 | 153018 | ترانس ایزوله 220V/24VAC باقدرت 4000VA | عدد | 69952000 | پ
1402 | 13 | 15 | 13153201 | 153201 | کلید تبدیل ولت متر چهار حالتی تابلویی 380 ولـت. | عدد | 3194000 | پ
1402 | 13 | 15 | 13153202 | 153202 | کلید تبدیل ولت متر هفت حالتی تابلویی 380 ولت. | عدد | 3711000 | پ
1402 | 13 | 15 | 13153301 | 153301 | کلید تبدیل آمپرمتر تابلویی 230 ولـت. | عدد | 0 | ج
1402 | 13 | 17 | 13170101 | 170101 | مولد برق با قدرت نامی 20 KVA مناسب برای کار دایم. | دستگاه | 2922598000 | پ
1402 | 13 | 17 | 13170102 | 170102 | مولد برق با قدرت نامی 30 KVA مناسب برای کار دایم. | دستگاه | 3345904000 | پ
1402 | 13 | 17 | 13170103 | 170103 | مولد برق با قدرت نامی 50 KVA مناسب برای کار دایم. | دستگاه | 4285351000 | پ
1402 | 13 | 17 | 13170104 | 170104 | مولد برق با قدرت نامی 80 KVA مناسب برای کار دایم. | دستگاه | 6250327000 | پ
1402 | 13 | 17 | 13170105 | 170105 | مولد برق با قدرت نامی 100 KVA مناسب برای کار دایم. | دستگاه | 6689311000 | پ
1402 | 13 | 17 | 13170106 | 170106 | مولد برق با قدرت نامی 120 KVA مناسب برای کار دایم. | دستگاه | 7629991000 | پ
1402 | 13 | 17 | 13170107 | 170107 | مولد برق با قدرت نامی 150 KVA مناسب برای کار دایم. | دستگاه | 9824911000 | پ
1402 | 13 | 17 | 13170108 | 170108 | مولد برق با قدرت نامی 175 KVA مناسب برای کار دایم. | دستگاه | 12145255000 | پ
1402 | 13 | 17 | 13170109 | 170109 | مولد برق با قدرت نامی 200 KVA مناسب برای کار دایم. | دستگاه | 12751471000 | پ
1402 | 13 | 17 | 13170110 | 170110 | مولد برق با قدرت نامی 225 KVA مناسب برای کار دایم. | دستگاه | 15447373000 | پ
1402 | 13 | 17 | 13170111 | 170111 | مولد برق با قدرت نامی 250 KVA مناسب برای کار دایم. | دستگاه | 15934998000 | پ
1402 | 13 | 17 | 13170112 | 170112 | مولد برق با قدرت نامی 275 KVA مناسب برای کار دایم. | دستگاه | 16187505000 | پ
1402 | 13 | 17 | 13170113 | 170113 | مولد برق با قدرت نامی 300 KVA مناسب برای کار دایم. | دستگاه | 16649353000 | پ
1402 | 13 | 17 | 13170114 | 170114 | مولد برق با قدرت نامی 350 KVA مناسب برای کار دایم. | دستگاه | 17951933000 | پ
1402 | 13 | 17 | 13170115 | 170115 | مولد برق با قدرت نامی 400 KVA مناسب برای کار دایم. | دستگاه | 19024570000 | پ
1402 | 13 | 17 | 13170116 | 170116 | مولد برق با قدرت نامی 450 KVA مناسب برای کار دایم. | دستگاه | 20161343000 | پ
1402 | 13 | 17 | 13170117 | 170117 | مولد برق با قدرت نامی 500 KVA مناسب برای کار دایم. | دستگاه | 22987775000 | پ
1402 | 13 | 17 | 13170118 | 170118 | مولد برق با قدرت نامی 550 KVA مناسب برای کار دایم. | دستگاه | 24555575000 | پ
1402 | 13 | 17 | 13170119 | 170119 | مولد برق با قدرت نامی 600 KVA مناسب برای کار دایم. | دستگاه | 32834865000 | پ
1402 | 13 | 17 | 13170120 | 170120 | مولد برق با قدرت نامی 700 KVA مناسب برای کار دایم. | دستگاه | 38996799000 | پ
1402 | 13 | 17 | 13170121 | 170121 | مولد برق با قدرت نامی 800 KVA مناسب برای کار دایم. | دستگاه | 57579805000 | پ
1402 | 13 | 17 | 13170122 | 170122 | مولد برق با قدرت نامی 900 KVA مناسب برای کار دایم. | دستگاه | 57295021000 | پ
1402 | 13 | 17 | 13170123 | 170123 | مولد برق با قدرت نامی 1000 KVA مناسب برای کار دایم. | دستگاه | 67723219000 | پ
1402 | 13 | 17 | 13170201 | 170201 | مولد برق با قدرت نامی 20 KVA مناسب برای کار به صورت اضطراری. | دستگاه | 1791550000 | پ
1402 | 13 | 17 | 13170202 | 170202 | مولد برق با قدرت نامی 30 KVA مناسب برای کار به صورت اضطراری. | دستگاه | 2068855000 | پ
1402 | 13 | 17 | 13170203 | 170203 | مولد برق با قدرت نامی 50 KVA مناسب برای کار به صورت اضطراری. | دستگاه | 4152485000 | پ
1402 | 13 | 17 | 13170204 | 170204 | مولد برق با قدرت نامی 80 KVA مناسب برای کار به صورت اضطراری. | دستگاه | 6033845000 | پ
1402 | 13 | 17 | 13170205 | 170205 | مولد برق با قدرت نامی 100 KVA مناسب برای کار به صورت اضطراری. | دستگاه | 0 | ج
1402 | 13 | 17 | 13170206 | 170206 | مولد برق با قدرت نامی 120 KVA مناسب برای کار به صورت اضطراری. | دستگاه | 6736220000 | پ
1402 | 13 | 17 | 13170207 | 170207 | مولد برق با قدرت نامی 150 KVA مناسب برای کار به صورت اضطراری. | دستگاه | 7760516000 | پ
1402 | 13 | 17 | 13170208 | 170208 | مولد برق باقدرت نامی 175 KVA مناسب برای کار به صورت اضطراری. | دستگاه | 9349220000 | پ
1402 | 13 | 17 | 13170209 | 170209 | مولد برق باقدرت نامی 200 KVA مناسب برای کار به صورت اضطراری. | دستگاه | 10237640000 | پ
1402 | 13 | 17 | 13170210 | 170210 | مولد برق باقدرت نامی 225 KVA مناسب برای کار به صورت اضطراری. | دستگاه | 12622090000 | پ
1402 | 13 | 17 | 13170211 | 170211 | مولد برق با قدرت نامی 250 KVA مناسب برای کار به صورت اضطراری. | دستگاه | 13311922000 | پ
1402 | 13 | 17 | 13170212 | 170212 | مولد برق با قدرت نامی 275 KVA مناسب برای کار به صورت اضطراری. | دستگاه | 15527746000 | پ
1402 | 13 | 17 | 13170213 | 170213 | مولد برق با قدرت نامی 300 KVA مناسب برای کار به صورت اضطراری. | دستگاه | 16030357000 | پ
1402 | 13 | 17 | 13170214 | 170214 | مولد برق با قدرت نامی 350 KVA مناسب برای کار به صورت اضطراری. | دستگاه | 16439422000 | پ
1402 | 13 | 17 | 13170215 | 170215 | مولد برق با قدرت نامی 400 KVA مناسب برای کار به صورت اضطراری. | دستگاه | 17356846000 | پ
1402 | 13 | 17 | 13170216 | 170216 | مولد برق با قدرت نامی 450 KVA مناسب برای کار به صورت اضطراری. | دستگاه | 18455731000 | پ
1402 | 13 | 17 | 13170217 | 170217 | مولد برق با قدرت نامی 500 KVA مناسب برای کار به صورت اضطراری. | دستگاه | 21056689000 | پ
1402 | 13 | 17 | 13170218 | 170218 | مولد برق با قدرت نامی 550 KVA مناسب برای کار به صورت اضطراری. | دستگاه | 22101889000 | پ
1402 | 13 | 17 | 13170219 | 170219 | مولد برق با قدرت نامی 600 KVA مناسب برای کار به صورت اضطراری. | دستگاه | 24192289000 | پ
1402 | 13 | 17 | 13170220 | 170220 | مولد برق با قدرت نامی 700 KVA مناسب برای کار به صورت اضطراری. | دستگاه | 30463398000 | پ
1402 | 13 | 17 | 13170221 | 170221 | مولد برق با قدرت نامی 800 KVA مناسب برای کار به صورت اضطراری. | دستگاه | 38887090000 | پ
1402 | 13 | 17 | 13170222 | 170222 | مولد برق با قدرت نامی 900 KVA مناسب برای کار به صورت اضطراری. | دستگاه | 42783440000 | پ
1402 | 13 | 17 | 13170223 | 170223 | مولد برق با قدرت نامی 1000 KVA مناسب برای کار به صورت اضطراری. | دستگاه | 53583505000 | پ
1402 | 13 | 21 | 13210201 | 210201 | کابل تلفن زمینی باروکش پلی اتیلن ازنوع A2Y(st)2Y به قطر 0/6 میلی متر، یک زوجی بایک سیم اتصال زمین همراه، برای نصـب درون ترانشه. | مترطول | 91700 | پ
1402 | 13 | 21 | 13210202 | 210202 | کابل تلفن زمینی باروکش پلی اتیلن ازنوع A2Y(st)2Y به قطر 0/6 میلی متر، دوزوجی بایک سیم اتصال زمین همراه، برای نصـب درون ترانشه. | مترطول | 91900 | پ
1402 | 13 | 21 | 13210203 | 210203 | کابل تلفن زمینی باروکش پلی اتیلن ازنوع A2Y(st)2Y به قطر 0/6 میلی متر، چهارزوجی بایک سیم اتصال زمین همراه، برای نصـب درون ترانشه. | مترطول | 133000 | پ
1402 | 13 | 21 | 13210204 | 210204 | کابل تلفن زمینی باروکش پلی اتیلن ازنوع A2Y(st)2Y به قطر 0/6 میلی متر، پنج زوجی بایک سیم اتصال زمین همراه، برای نصـب درون ترانشه. | مترطول | 152500 | پ
1402 | 13 | 21 | 13210205 | 210205 | کابل تلفن زمینی باروکش پلی اتیلن ازنوع A2Y(st)2Y به قطر 0/6 میلی متر، شـش زوجی بایک سیم اتصال زمین همراه، برای نصـب درون ترانشه. | مترطول | 167500 | پ
1402 | 13 | 21 | 13210206 | 210206 | کابل تلفن زمینی باروکش پلی اتیلن ازنوع A2Y(st)2Y به قطر 0/6 میلی متر، ده زوجی بایک سیم اتصال زمین همراه، برای نصـب درون ترانشه. | مترطول | 283000 | پ
1402 | 13 | 21 | 13210207 | 210207 | کابل تلفن زمینی باروکش پلی اتیلن ازنوع A2Y(st)2Y به قطر 0/6 میلی متر، پانزده زوجی بایک سیم اتصال زمین همراه، برای نصـب درون ترانشه. | مترطول | 435000 | پ
1402 | 13 | 21 | 13210208 | 210208 | کابل تلفن زمینی باروکش پلی اتیلن ازنوع A2Y(st)2Y به قطر 0/6 میلی متر، بیست زوجی بایک سیم اتصال زمین همراه، برای نصـب درون ترانشه. | مترطول | 540000 | پ
1402 | 13 | 21 | 13210209 | 210209 | کابل تلفن زمینی باروکش پلی اتیلن ازنوع A2Y(st)2Y به قطر 06/ میلی متر، بیسـت و پنج زوجی بایک سیم اتصال زمین همراه، برای نصـب درون ترانشه. | مترطول | 531500 | پ
1402 | 13 | 21 | 13210210 | 210210 | کابل تلفن زمینی باروکش پلی اتیلن ازنوع A2Y(st)2Y به قطر 0/6 میلی متر، سی زوجی بایک سیم اتصال زمین همراه، برای نصـب درون ترانشه. | مترطول | 896000 | پ
1402 | 13 | 21 | 13210211 | 210211 | کابل تلفن زمینی باروکش پلی اتیلن ازنوع A2Y(st)2Y به قطر 0/6 میلی متر، چهل زوجی بایک سیم اتصال زمین همراه، برای نصـب درون ترانشه. | مترطول | 974000 | پ
1402 | 13 | 21 | 13210212 | 210212 | کابل تلفن زمینی باروکش پلی اتیلن ازنوع A2Y(st)2Y به قطر 0/6 میلی متر، پنجاه زوجی بایک سیم اتصال زمین همراه، برای نصـب درون ترانشه. | مترطول | 1068000 | پ
1402 | 13 | 21 | 13210213 | 210213 | کابل تلفن زمینی باروکش پلی اتیلن ازنوع A2Y(st)2Y به قطر 0/6 میلی متر، شصت زوجی بایک سیم اتصال زمین همراه، برای نصـب درون ترانشه. | مترطول | 1197000 | پ
1402 | 13 | 21 | 13210214 | 210214 | کابل تلفن زمینی باروکش پلی اتیلن ازنوع A2Y(st)2Y به قطر 0/6 میلی متر، هفتاد زوجی بایک سیم اتصال زمین همراه، برای نصـب درون ترانشه. | مترطول | 1390000 | پ
1402 | 13 | 21 | 13210215 | 210215 | کابل تلفن زمینی باروکش پلی اتیلن ازنوع A2Y(st)2Y به قطر 0/6 میلی متر، صد زوجی بایک سیم اتصال زمین همراه، برای نصـب درون ترانشه. | مترطول | 1945000 | پ
1402 | 13 | 21 | 13210216 | 210216 | کابل تلفن زمینی باروکش پلی اتیلن ازنوع A2Y(st)2Y به قطر 0/6 میلی متر، یکصد و پنجاه زوجی بایک سیم اتصال زمین همراه، برای نصـب درون ترانشه. | مترطول | 2765000 | پ
1402 | 13 | 21 | 13210217 | 210217 | کابل تلفن زمینی باروکش پلی اتیلن ازنوع A2Y(st)2Y به قطر 0/6 میلی متر، دویست زوجی بایک سیم اتصال زمین همراه، برای نصـب درون ترانشه. | مترطول | 3604000 | پ
1402 | 13 | 21 | 13210218 | 210218 | کابل تلفن زمینی باروکش پلی اتیلن ازنوع A2Y(st)2Y به قطر 0/6 میلی متر، دویست و پنجاه زوجی بایک سیم اتصال زمین همراه، برای نصـب درون ترانشه. | مترطول | 0 | ج
1402 | 13 | 21 | 13210219 | 210219 | کابل تلفن زمینی باروکش پلی اتیلن ازنوع A2Y(st)2Y به قطر 0/6 میلی متر، یک سیصد زوجی بایک سیم اتصال زمین همراه، برای نصـب درون ترانشه. | مترطول | 5380000 | پ
1402 | 13 | 21 | 13210220 | 210220 | کابل تلفن زمینی باروکش پلی اتیلن ازنوع A2Y(st)2Y به قطر 0/6 میلی متر، چهارصد زوجی بایک سیم اتصال زمین همراه، برای نصـب درون ترانشه. | مترطول | 0 | ج
1402 | 13 | 21 | 13210221 | 210221 | کابل تلفن زمینی باروکش پلی اتیلن ازنوع A2Y(st)2Y به قطر 0/6 میلی متر، پانصد زوجی بایک سیم اتصال زمین همراه، برای نصـب درون ترانشه. | مترطول | 8825000 | پ
1402 | 13 | 21 | 13210401 | 210401 | کابل تلفن هوایی با روکش PVC از نوع JY(st)Y به قطر 0/6 میلی متر، یک زوجی بایک سیم اتصال زمین همراه، برای نصـب روی دیوار یا داخل لوله و یا روی سینی کابل. | مترطول | 131000 | پ
1402 | 13 | 21 | 13210402 | 210402 | کابل تلفن هوایی با روکش PVC از نوع JY(st)Y به قطر 0/6 میلی متر، دو زوجی با یک سیم اتصال زمین همراه، برای نصـب روی دیوار یا داخل لوله و یا روی سینی کابل. | مترطول | 118000 | پ
1402 | 13 | 21 | 13210403 | 210403 | کابل تلفن هوایی با روکش PVC از نوع JY(st)Y به قطر 0/6 میلی متر، چهار زوجی با یک سیم اتصال زمین همراه، برای نصـب روی دیوار یا داخل لوله و یا روی سینی کابل. | مترطول | 169500 | پ
1402 | 13 | 21 | 13210404 | 210404 | کابل تلفن هوایی با روکش PVC از نوع JY(st)Y به قطر 0/6 میلی متر، پنج زوجی با یک سیم اتصال زمین همراه، برای نصـب روی دیوار یا داخل لوله و یا روی سینی کابل. | مترطول | 226500 | پ
1402 | 13 | 21 | 13210405 | 210405 | کابل تلفن هوایی با روکش PVC از نوع JY(st)Y به قطر 0/6 میلی متر، شـش زوجی با یک سیم اتصال زمین همراه، برای نصـب روی دیوار یا داخل لوله و یا روی سینی کابل. | مترطول | 245000 | پ
1402 | 13 | 21 | 13210406 | 210406 | کابل تلفن هوایی با روکش PVC از نوع JY(st)Y به قطر 0/6 میلی متر، ده زوجی با یک سیم اتصال زمین همراه، برای نصـب روی دیوار یا داخل لوله و یا روی سینی کابل. | مترطول | 318500 | پ
1402 | 13 | 21 | 13210408 | 210408 | کابل تلفن هوایی با روکش PVC از نوع JY(st)Y به قطر 0/6 میلی متر، پانزده زوجی با یک سیم اتصال زمین همراه، برای نصـب روی دیوار یا داخل لوله و یا روی سینی کابل. | مترطول | 400000 | پ
1402 | 13 | 21 | 13210409 | 210409 | کابل تلفن هوایی با روکش PVC از نوع JY(st)Y به قطر 0/6 میلی متر، بیسـت زوجی با یک سیم اتصال زمین همراه، برای نصـب روی دیوار یا داخل لوله و یا روی سینی کابل. | مترطول | 515000 | پ
1402 | 13 | 21 | 13210410 | 210410 | کابل تلفن هوایی با روکش PVC از نوع JY(st)Y به قطر 0/6 میلی متر، بیسـت و پنج زوجی با یک سیم اتصال زمین همراه، برای نصـب روی دیوار یا داخل لوله و یا روی سینی کابل. | مترطول | 952000 | پ
1402 | 13 | 21 | 13210411 | 210411 | کابل تلفن هوایی با روکش PVC از نوع JY(st)Y به قطر 0/6 میلی متر، سی زوجی با یک سیم اتصال زمین همراه، برای نصـب روی دیوار یا داخل لوله و یا روی سینی کابل. | مترطول | 1080000 | پ
1402 | 13 | 21 | 13210412 | 210412 | کابل تلفن هوایی با روکش PVC از نوع JY(st)Y به قطر 0/6 میلی متر، چهل زوجی با یک سیم اتصال زمین همراه، برای نصـب روی دیوار یا داخل لوله و یا روی سینی کابل. | مترطول | 1413000 | پ
1402 | 13 | 21 | 13210413 | 210413 | کابل تلفن هوایی با روکش PVC از نوع JY(st)Y به قطر 0/6 میلی متر، پنجاه زوجی با یک سیم اتصال زمین همراه، برای نصـب روی دیوار یا داخل لوله و یا روی سینی کابل | مترطول | 1791000 | پ
1402 | 13 | 21 | 13210414 | 210414 | کابل تلفن هوایی با روکش PVC از نوع JY(st)Y به قطر 0/6 میلی متر، شصت زوجی با یک سیم اتصال زمین همراه، برای نصـب روی دیوار یا داخل لوله و یا روی سینی کابل | مترطول | 2131000 | پ
1402 | 13 | 21 | 13210416 | 210416 | کابل تلفن هوایی با روکش PVC از نوع JY(st)Y به قطر 0/6 میلی متر، یکصد زوجی با یک سیم اتصال زمین همراه، برای نصـب روی دیوار یا داخل لوله و یا روی سینی کابل. | مترطول | 3167000 | پ
1402 | 13 | 21 | 13210417 | 210417 | کابل تلفن هوایی با روکش PVC از نوع JY(st)Y به قطر 0/6 میلی متر، دویست زوجی با یک سیم اتصال زمین همراه، برای نصـب روی دیوار یا داخل لوله و یا روی سینی کابل. | مترطول | 6475000 | پ
1402 | 13 | 21 | 13210601 | 210601 | کـــــــابل تلـــــــفن زمــینـی ژلــــــــه فـیلــد از نــــــوع A-2YF (L) 2Yb 2Y به قطر 0/6 میلی متر، ده زوجی، برای نصـب درون ترانشه. | مترطول | 581500 | پ
1402 | 13 | 21 | 13210602 | 210602 | کـــــــابل تلـــــــفن زمــینـی ژلــــــــه فـیلــد از نــــــوع A-2YF (L) 2Yb 2Y به قطر 0/6 میلی متر، بیسـت زوجی، برای نصـب درون ترانشه. | مترطول | 1061000 | پ
1402 | 13 | 21 | 13210603 | 210603 | کـــــــابل تلـــــــفن زمــینـی ژلــــــــه فـیلــد از نــــــوع A-2YF (L) 2Yb 2Y به قطر 0/6 میلی متر، سی زوجی، برای نصـب درون ترانشه. | مترطول | 1302000 | پ
1402 | 13 | 21 | 13210604 | 210604 | کـــــــابل تلـــــــفن زمــینـی ژلــــــــه فـیلــد از نــــــوع A-2YF (L) 2Yb 2Y به قطر 0/6 میلی متر، چهل زوجی، برای نصـب درون ترانشه. | مترطول | 1769000 | پ
1402 | 13 | 21 | 13210605 | 210605 | کـــــــابل تلـــــــفن زمــینـی ژلــــــــه فـیلــد از نــــــوع A-2YF (L) 2Yb 2Y به قطر 0/6 میلی متر، پنجاه زوجی، برای نصـب درون ترانشه. | مترطول | 1532000 | پ
1402 | 13 | 21 | 13210606 | 210606 | کـــــــابل تلـــــــفن زمــینـی ژلــــــــه فـیلــد از نــــــوع A-2YF (L) 2Yb 2Y به قطر 0/6 میلی متر، هفتاد زوجی، برای نصـب درون ترانشه. | مترطول | 1869000 | پ
1402 | 13 | 21 | 13210607 | 210607 | کـــــــابل تلـــــــفن زمــینـی ژلــــــــه فـیلــد از نــــــوع A-2YF (L) 2Yb 2Y به قطر 0/6 میلی متر، یکصد زوجی، برای نصـب درون ترانشه. | مترطول | 3459000 | پ
1402 | 13 | 21 | 13210608 | 210608 | کـــــــابل تلـــــــفن زمــینـی ژلــــــــه فـیلــد از نــــــوع A-2YF (L) 2Yb 2Y به قطر 0/6 میلی متر، یکصد و پنجاه زوجی، برای نصـب درون ترانشه. | مترطول | 4387000 | پ
1402 | 13 | 21 | 13210609 | 210609 | کـــــــابل تلـــــــفن زمــینـی ژلــــــــه فـیلــد از نــــــوع A-2YF (L) 2Yb 2Y به قطر 0/6 میلی متر، دویسـت زوجی، برای نصـب درون ترانشه. | مترطول | 6415000 | پ
1402 | 13 | 21 | 13210610 | 210610 | کـــــــابل تلـــــــفن زمــینـی ژلــــــــه فـیلــد از نــــــوع A-2YF (L) 2Yb 2Y به قطر 0/6 میلی متر، سیصد زوجی، برای نصـب درون ترانشه. | مترطول | 6387000 | پ
1402 | 13 | 21 | 13210611 | 210611 | کـــــــابل تلـــــــفن زمــینـی ژلــــــــه فـیلــد از نــــــوع A-2YF (L) 2Yb 2Y به قطر 0/6 میلی متر، چهارصد زوجی، برای نصـب درون ترانشه. | مترطول | 8314000 | پ
1402 | 13 | 21 | 13210612 | 210612 | کابل تلفن خاکی ژله فیلد از نوع A-2YF (L) 2Yb 2Y به قطر 0/6 میلی متر، پانصد زوجی، برای نصـب درون ترانشه | مترطول | 10215000 | پ
1402 | 13 | 21 | 13210613 | 210613 | کابل تلفن خاکی ژله فیلد از نوع A-2YF (L) 2Yb 2Y به قطر 0/6 میلی متر، ششصد زوجی، برای نصـب درون ترانشه | مترطول | 12327000 | پ
1402 | 13 | 21 | 13210801 | 210801 | کابل تلفن کانالی ژله فیلد از نوع A-2YF (L) 2Y به قطر 0/6 میلی متر، ده زوجی، برای نصـب روی دیوار یا داخل لوله یا روی سینی کابل. | مترطول | 632000 | پ
1402 | 13 | 21 | 13210802 | 210802 | کابل تلفن کانالی ژله فیلد از نوع A-2YF (L) 2Y به قطر 0/6 میلی متر، بیست زوجی، برای نصـب روی دیوار یا داخل لوله یا روی سینی کابل. | مترطول | 928500 | پ
1402 | 13 | 21 | 13210803 | 210803 | کابل تلفن کانالی ژله فیلد از نوع A-2YF (L) 2Y به قطر 0/6 میلی متر، سی زوجی، برای نصـب روی دیوار یا داخل لوله یا روی سینی کابل. | مترطول | 1521000 | پ
1402 | 13 | 21 | 13210804 | 210804 | کابل تلفن کانالی ژله فیلد از نوع A-2YF (L) 2Y به قطر 0/6 میلی متر، چهل زوجی، برای نصـب روی دیوار یا داخل لوله یا روی سینی کابل. | مترطول | 1964000 | پ
1402 | 13 | 21 | 13210805 | 210805 | کابل تلفن کانالی ژله فیلد از نوع A-2YF (L) 2Y به قطر 0/6 میلی متر، پنجاه زوجی، برای نصـب روی دیوار یا داخل لوله یا روی سینی کابل. | مترطول | 2175000 | پ
1402 | 13 | 21 | 13210806 | 210806 | کابل تلفن کانالی ژله فیلد از نوع A-2YF (L) 2Y به قطر 0/6 میلی متر، هفتاد زوجی، برای نصـب روی دیوار یا داخل لوله یا روی سینی کابل. | مترطول | 0 | ج
1402 | 13 | 21 | 13210807 | 210807 | کابل تلفن کانالی ژله فیلد از نوع A-2YF (L) 2Y به قطر 0/6 میلی متر، یکصد زوجی، برای نصـب روی دیوار یا داخل لوله یا روی سینی کابل. | مترطول | 3692000 | پ
1402 | 13 | 21 | 13210808 | 210808 | کابل تلفن کانالی ژله فیلد از نوع A-2YF (L) 2Y به قطر 0/6 میلی متر، یکصد و پنجاه زوجی، برای نصـب روی دیوار یا داخل لوله یا روی سینی کابل. | مترطول | 4997000 | پ
1402 | 13 | 21 | 13210809 | 210809 | کابل تلفن کانالی ژله فیلد از نوع A-2YF (L) 2Y به قطر 0/6 میلی متر، دویست زوجی، برای نصـب روی دیوار یا داخل لوله یا روی سینی کابل. | مترطول | 5078000 | پ
1402 | 13 | 21 | 13210810 | 210810 | کابل تلفن کانالی ژله فیلد از نوع A-2YF (L) 2Y به قطر 0/6 میلی متر، سیصد زوجی، برای نصـب روی دیوار یا داخل لوله یا روی سینی کابل. | مترطول | 7215000 | پ
1402 | 13 | 21 | 13210811 | 210811 | کابل تلفن کانالی ژله فیلد از نوع A-2YF (L) 2Y به قطر 0/6 میلی متر، چهار صد زوجی، برای نصـب روی دیوار یا داخل لوله یا روی سینی کابل. | مترطول | 10251000 | پ
1402 | 13 | 21 | 13210812 | 210812 | کابل تلفن کانالی ژله فیلد از نوع A-2YF (L) 2Y به قطر 0/6 میلی متر، پانصد زوجی، برای نصـب روی دیوار یا داخل لوله یا روی سینی کابل. | مترطول | 12946000 | پ
1402 | 13 | 21 | 13210813 | 210813 | کابل تلفن کانالی ژله فیلد از نوع A-2YF (L) 2Y به قطر 0/6 میلی متر، ششصد زوجی، برای نصـب روی دیوار یا داخل لوله یا روی سینی کابل | مترطول | 14029000 | پ
1402 | 13 | 21 | 13211001 | 211001 | کابل تلفن هوایی مهاردار با روکش و عایق پلی اتیلن از نوع A-2Y (L) 2Y-T به قطر 0/6 میلی متر، دو زوجی، برای نصـب روی تیر نگهدارنده. | مترطول | 172500 | پ
1402 | 13 | 21 | 13211002 | 211002 | کابل تلفن هوایی مهاردار با روکش و عایق پلی اتیلن از نوع A-2Y (L) 2Y-T به قطر 0/6 میلی متر، سه زوجی، برای نصـب روی تیر نگهدارنده. | مترطول | 192000 | پ
1402 | 13 | 21 | 13211003 | 211003 | کابل تلفن هوایی مهاردار با روکش و عایق پلی اتیلن از نوع A-2Y (L) 2Y-T به قطر 0/6 میلی متر، چهار زوجی، برای نصـب روی تیر نگهدارنده. | مترطول | 242500 | پ
1402 | 13 | 21 | 13211004 | 211004 | کابل تلفن هوایی مهاردار با روکش و عایق پلی اتیلن از نوع A-2Y (L) 2Y-T به قطر 0/6 میلی متر، پنج زوجی، برای نصـب روی تیر نگهدارنده. | مترطول | 283000 | پ
1402 | 13 | 21 | 13211005 | 211005 | کابل تلفن هوایی مهاردار با روکش و عایق پلی اتیلن از نوع A-2Y (L) 2Y-T به قطر 0/6 میلی متر، شش زوجی، برای نصـب روی تیر نگهدارنده. | مترطول | 316500 | پ
1402 | 13 | 21 | 13211006 | 211006 | کابل تلفن هوایی مهاردار با روکش و عایق پلی اتیلن از نوع A-2Y (L) 2Y-T به قطر 0/6 میلی متر، هشت زوجی، برای نصـب روی تیر نگهدارنده. | مترطول | 404500 | پ
1402 | 13 | 21 | 13211007 | 211007 | کابل تلفن هوایی مهاردار با روکش و عایق پلی اتیلن از نوع A-2Y (L) 2Y-T به قطر 0/6 میلی متر، ده زوجی، برای نصـب روی تیر نگهدارنده. | مترطول | 483000 | پ
1402 | 13 | 21 | 13211008 | 211008 | کابل تلفن هوایی مهاردار با روکش و عایق پلی اتیلن از نوع A-2Y (L) 2Y-T به قطر 0/6 میلی متر، پانزده زوجی، برای نصـب روی تیر نگهدارنده. | مترطول | 463500 | پ
1402 | 13 | 21 | 13211009 | 211009 | کابل تلفن هوایی مهاردار با روکش و عایق پلی اتیلن از نوع A-2Y (L) 2Y-T به قطر 0/6 میلی متر، بیست زوجی، برای نصـب روی تیر نگهدارنده. | مترطول | 815000 | پ
1402 | 13 | 21 | 13211010 | 211010 | کابل تلفن هوایی مهاردار با روکش و عایق پلی اتیلن از نوع A-2Y (L) 2Y-T به قطر 0/6 میلی متر، بیست و پنج زوجی، برای نصـب روی تیر نگهدارنده. | مترطول | 795000 | پ
1402 | 13 | 21 | 13211011 | 211011 | کابل تلفن هوایی مهاردار با روکش و عایق پلی اتیلن از نوع A-2Y (L) 2Y-T به قطر 0/6 میلی متر، سی زوجی، برای نصـب روی تیر نگهدارنده. | مترطول | 1171000 | پ
1402 | 13 | 21 | 13211012 | 211012 | کابل تلفن هوایی مهاردار با روکش و عایق پلی اتیلن از نوع A-2Y (L) 2Y-T به قطر 0/6 میلی متر، چهل زوجی، برای نصـب روی تیر نگهدارنده. | مترطول | 1503000 | پ
1402 | 13 | 21 | 13211013 | 211013 | کابل تلفن هوایی مهاردار با روکش و عایق پلی اتیلن از نوع A-2Y (L) 2Y-T به قطر 0/6 میلی متر، پنجاه زوجی، برای نصـب روی تیر نگهدارنده. | مترطول | 1851000 | پ
1402 | 13 | 21 | 13211014 | 211014 | کابل تلفن هوایی مهاردار با روکش و عایق پلی اتیلن از نوع A-2Y (L) 2Y-T به قطر 0/6 میلی متر، شصت زوجی، برای نصـب روی تیر نگهدارنده. | مترطول | 2154000 | پ
1402 | 13 | 21 | 13211015 | 211015 | کابل تلفن هوایی مهاردار با روکش و عایق پلی اتیلن از نوع A-2Y (L) 2Y-T به قطر 0/6 میلی متر، هفتاد زوجی، برای نصـب روی تیر نگهدارنده. | مترطول | 2424000 | پ
1402 | 13 | 21 | 13211016 | 211016 | کابل تلفن هوایی مهاردار با روکش و عایق پلی اتیلن از نوع A-2Y (L) 2Y-T به قطر 0/6 میلی متر، هشتاد زوجی، برای نصـب روی تیر نگهدارنده. | مترطول | 2407000 | پ
1402 | 13 | 21 | 13211017 | 211017 | کابل تلفن هوایی مهاردار با روکش و عایق پلی اتیلن از نوع A-2Y (L) 2Y-T به قطر 0/6 میلی متر، یکصد زوجی، برای نصـب روی تیر نگهدارنده. | مترطول | 3173000 | پ
1402 | 13 | 21 | 13211018 | 211018 | کابل تلفن هوایی مهاردار با روکش و عایق پلی اتیلن از نوع A-2Y (L) 2Y-T به قطر 0/6 میلی متر، یکصد و پنجاه زوجی، برای نصـب روی تیر نگهدارنده. | مترطول | 0 | ج
1402 | 13 | 21 | 13211019 | 211019 | کابل تلفن هوایی مهاردار با روکش و عایق پلی اتیلن از نوع A-2Y (L) 2Y-T به قطر 0/6 میلی متر، دویست زوجی، برای نصـب روی تیر نگهدارنده. | مترطول | 0 | ج
1402 | 13 | 21 | 13211201 | 211201 | سیم تلفن تابیده دو لا به قطر 0/6 میلی متر با روکش پلاستیکی. | مترطول | 49900 | پ
1402 | 13 | 21 | 13211202 | 211202 | سیم تلفن تابیده سه لا به قطر 0/6 میلی متر با روکش پلاستیکی. | مترطول | 0 | ج
1402 | 13 | 21 | 13211301 | 211301 | کابل نوری ژله فیلد کانالی از نوع SM 12×12 برای نصب در داخل کانال. | مترطول | 1268000 | پ
1402 | 13 | 21 | 13211302 | 211302 | کابل نوری ژله فیلد کانالی از نوع SM 6×12 برای نصب در داخل کانال. | مترطول | 843500 | پ
1402 | 13 | 21 | 13211303 | 211303 | کابل نوری ژله فیلد کانالی از نوع SM 6×8 برای نصب در داخل کانال. | مترطول | 580000 | پ
1402 | 13 | 21 | 13211304 | 211304 | کابل نوری ژله فیلد کانالی از نوع SM 6×4 برای نصب در داخل کانال. | مترطول | 549000 | پ
1402 | 13 | 21 | 13211305 | 211305 | کابل نوری ژله فیلد کانالی از نوع SM 6×2 برای نصب در داخل کانال. | مترطول | 447500 | پ
1402 | 13 | 21 | 13211306 | 211306 | کابل نوری ژله فیلد کانالی از نوع SM 4×2 برای نصب در داخل کانال. | مترطول | 416000 | پ
1402 | 13 | 21 | 13211307 | 211307 | کابل نوری ژله فیلد کانالی از نوع SM 6×1 برای نصب در داخل کانال. | مترطول | 342000 | پ
1402 | 13 | 21 | 13211308 | 211308 | کابل نوری ژله فیلد کانالی از نوع SM 4×1 برای نصب در داخل کانال. | مترطول | 330000 | پ
1402 | 13 | 21 | 13211316 | 211316 | کابل نوری ژله فیلد کانالی از نوع NZ 6×12 برای نصب در داخل کانال. | مترطول | 1688000 | پ
1402 | 13 | 21 | 13211317 | 211317 | کابل نوری ژله فیلد کانالی از نوع NZ 6×8 برای نصب در داخل کانال. | مترطول | 1126000 | پ
1402 | 13 | 21 | 13211318 | 211318 | کابل نوری ژله فیلد کانالی از نوع NZ 6×4 برای نصب در داخل کانال. | مترطول | 696000 | پ
1402 | 13 | 21 | 13211319 | 211319 | کابل نوری ژله فیلد کانالی از نوع NZ 6×2 برای نصب در داخل کانال. | مترطول | 517000 | پ
1402 | 13 | 21 | 13211320 | 211320 | کابل نوری ژله فیلد کانالی از نوع NZ 4×2 برای نصب در داخل کانال. | مترطول | 0 | ج
1402 | 13 | 21 | 13211321 | 211321 | کابل نوری ژله فیلد کانالی از نوع NZ 6×1 برای نصب در داخل کانال. | مترطول | 377500 | پ
1402 | 13 | 21 | 13211322 | 211322 | کابل نوری ژله فیلد کانالی از نوع NZ 4×1 برای نصب در داخل کانال. | مترطول | 366000 | پ
1402 | 13 | 21 | 13211401 | 211401 | کابل نوری ژله فیلد خاکی از نوع SM 6×8 برای نصب درون ترانشه. | مترطول | 731500 | پ
1402 | 13 | 21 | 13211402 | 211402 | کابل نوری ژله فیلد خاکی از نوع SM 6×4 برای نصب درون ترانشه. | مترطول | 557500 | پ
1402 | 13 | 21 | 13211403 | 211403 | کابل نوری ژله فیلد خاکی از نوع SM 6×2 برای نصب درون ترانشه. | مترطول | 435000 | پ
1402 | 13 | 21 | 13211404 | 211404 | کابل نوری ژله فیلد خاکی از نوع SM 4×2 برای نصب درون ترانشه. | مترطول | 402000 | پ
1402 | 13 | 21 | 13211405 | 211405 | کابل نوری ژله فیلد خاکی از نوع SM 6×1 برای نصب درون ترانشه. | مترطول | 306000 | پ
1402 | 13 | 21 | 13211406 | 211406 | کابل نوری ژله فیلد خاکی از نوع SM 4×1 برای نصب درون ترانشه. | مترطول | 312500 | پ
1402 | 13 | 21 | 13211413 | 211413 | کابل نوری ژله فیلد خاکی از نوع NZ 6×8 برای نصب درون ترانشه. | مترطول | 914500 | پ
1402 | 13 | 21 | 13211414 | 211414 | کابل نوری ژله فیلد خاکی از نوع NZ 6×4 برای نصب درون ترانشه. | مترطول | 568500 | پ
1402 | 13 | 21 | 13211415 | 211415 | کابل نوری ژله فیلد خاکی از نوع NZ 6×2 برای نصب درون ترانشه. | مترطول | 402000 | پ
1402 | 13 | 21 | 13211416 | 211416 | کابل نوری ژله فیلد خاکی از نوع NZ 4×2 برای نصب درون ترانشه. | مترطول | 423000 | پ
1402 | 13 | 21 | 13211417 | 211417 | کابل نوری ژله فیلد خاکی از نوع NZ 6×1 برای نصب درون ترانشه. | مترطول | 379500 | پ
1402 | 13 | 21 | 13211418 | 211418 | کابل نوری ژله فیلد خاکی از نوع NZ 4×1 برای نصب درون ترانشه. | مترطول | 323000 | پ
1402 | 13 | 21 | 13211501 | 211501 | کابل نوری مهاردار هوایی از نوع SM 4×2. | مترطول | 452000 | پ
1402 | 13 | 21 | 13211502 | 211502 | کابل نوری مهاردار هوایی از نوع SM 4×1. | مترطول | 341000 | پ
1402 | 13 | 21 | 13211503 | 211503 | کابل نوری مهاردار هوایی از نوع SM 6×2. | مترطول | 411000 | پ
1402 | 13 | 21 | 13211504 | 211504 | کابل نوری مهاردار هوایی از نوع SM 6×4. | مترطول | 438500 | پ
1402 | 13 | 21 | 13211505 | 211505 | کابل نوری مهاردار هوایی از نوع NZ 6×2. | مترطول | 572500 | پ
1402 | 13 | 21 | 13211506 | 211506 | کابل نوری مهاردار هوایی از نوع NZ 4×2. | مترطول | 499000 | پ
1402 | 13 | 21 | 13211507 | 211507 | کابل نوری مهاردار هوایی از نوع NZ 4×1. | مترطول | 440000 | پ
1402 | 13 | 21 | 13211508 | 211508 | کابل نوری مهاردار هوایی از نوع NZ 4×6. | مترطول | 621000 | پ
1402 | 13 | 21 | 13211601 | 211601 | کابل نوری خشک از نوع SM 12×12 برای نصب در داخل کانال. | مترطول | 1492000 | پ
1402 | 13 | 21 | 13211602 | 211602 | کابل نوری خشک از نوع SM 6×12 برای نصب در داخل کانال. | مترطول | 843500 | پ
1402 | 13 | 21 | 13211603 | 211603 | کابل نوری خشک از نوع SM 6×8 برای نصب در داخل کانال. | مترطول | 640500 | پ
1402 | 13 | 21 | 13211604 | 211604 | کابل نوری خشک از نوع SM 6×4 برای نصب در داخل کانال. | مترطول | 452500 | پ
1402 | 13 | 21 | 13211605 | 211605 | کابل نوری خشک از نوع SM 6×2 برای نصب در داخل کانال. | مترطول | 391500 | پ
1402 | 13 | 21 | 13211606 | 211606 | کابل نوری خشک از نوع SM 6×1 برای نصب در داخل کانال. | مترطول | 2701000 | پ
1402 | 13 | 21 | 13211621 | 211621 | کابل نوری خشک از نوع NZ 12×12 برای نصب در داخل کانال. | مترطول | 301500 | پ
1402 | 13 | 21 | 13211622 | 211622 | کابل نوری خشک از نوع NZ 6×12 برای نصب در داخل کانال. | مترطول | 1226000 | پ
1402 | 13 | 21 | 13211623 | 211623 | کابل نوری خشک از نوع NZ 6×8 برای نصب در داخل کانال. | مترطول | 903000 | پ
1402 | 13 | 21 | 13211624 | 211624 | کابل نوری خشک از نوع NZ 6×4 برای نصب در داخل کانال. | مترطول | 534500 | پ
1402 | 13 | 21 | 13211625 | 211625 | کابل نوری خشک از نوع NZ 6×2 برای نصب در داخل کانال. | مترطول | 452500 | پ
1402 | 13 | 21 | 13211626 | 211626 | کابل نوری خشک از نوع NZ 6×1 برای نصب در داخل کانال. | مترطول | 398000 | پ
1402 | 13 | 21 | 13211701 | 211701 | کابل نوری خشک خاکی از نوع SM 12×12 برای نصب درون ترانشه. | مترطول | 1459000 | پ
1402 | 13 | 21 | 13211702 | 211702 | کابل نوری خشک خاکی از نوع SM 6×12 برای نصب درون ترانشه. | مترطول | 1126000 | پ
1402 | 13 | 21 | 13211703 | 211703 | کابل نوری خشک خاکی از نوع SM 6×8 برای نصب درون ترانشه. | مترطول | 786500 | پ
1402 | 13 | 21 | 13211704 | 211704 | کابل نوری خشک خاکی از نوع SM 6×4 برای نصب درون ترانشه. | مترطول | 758500 | پ
1402 | 13 | 21 | 13211705 | 211705 | کابل نوری خشک خاکی از نوع SM 6×2 برای نصب درون ترانشه. | مترطول | 528000 | پ
1402 | 13 | 21 | 13211706 | 211706 | کابل نوری خشک خاکی از نوع SM 6×1 برای نصب درون ترانشه. | مترطول | 404500 | پ
1402 | 13 | 21 | 13211707 | 211707 | کابل نوری خشک خاکی از نوع SM 4×1 برای نصب درون ترانشه. | مترطول | 332000 | پ
1402 | 13 | 21 | 13211708 | 211708 | کابل نوری خشک خاکی از نوع SM 4×2 برای نصب درون ترانشه. | مترطول | 388500 | پ
1402 | 13 | 21 | 13211721 | 211721 | کابل نوری خشک خاکی از نوع NZ 12×12 برای نصب درون ترانشه. | مترطول | 403000 | پ
1402 | 13 | 21 | 13211722 | 211722 | کابل نوری خشک خاکی از نوع NZ 6×12 برای نصب درون ترانشه. | مترطول | 1247000 | پ
1402 | 13 | 21 | 13211723 | 211723 | کابل نوری خشک خاکی از نوع NZ 6×8 برای نصب درون ترانشه. | مترطول | 1015000 | پ
1402 | 13 | 21 | 13211724 | 211724 | کابل نوری خشک خاکی از نوع NZ 6×4 برای نصب درون ترانشه. | مترطول | 629000 | پ
1402 | 13 | 21 | 13211725 | 211725 | کابل نوری خشک خاکی از نوع NZ 6×2 برای نصب درون ترانشه. | مترطول | 488500 | پ
1402 | 13 | 21 | 13211726 | 211726 | کابل نوری خشک خاکی از نوع NZ 6×1 برای نصب درون ترانشه. | مترطول | 420000 | پ
1402 | 13 | 21 | 13211727 | 211727 | کابل نوری خشک خاکی از نوع NZ 4×1 برای نصب درون ترانشه. | مترطول | 429500 | پ
1402 | 13 | 21 | 13211728 | 211728 | کابل نوری خشک خاکی از نوع NZ 4×2 برای نصب درون ترانشه. | مترطول | 524000 | پ
1402 | 13 | 22 | 13220101 | 220101 | جعبه تقسیم شانه ای تلفن 6 زوجی، بدون شانه های مربوط، برای نصـب روکار، ازنوع فلزی ساخـت داخل. | عدد | 1265000 | پ
1402 | 13 | 22 | 13220102 | 220102 | جعبه تقسیم شانه ای تلفن 20 زوجی، بدون شانه های مربوط، برای نصـب روکار، ازنوع فلزی ساخـت داخل. | عدد | 1769000 | پ
1402 | 13 | 22 | 13220103 | 220103 | جعبه تقسیم شانه ای تلفن 40 زوجی، بدون شانه های مربوط، برای نصـب روکار، ازنوع فلزی ساخـت داخل. | عدد | 2255000 | پ
1402 | 13 | 22 | 13220104 | 220104 | جعبه تقسیم شانه ای تلفن 60 زوجی، بدون شانه های مربوط، برای نصـب روکار، ازنوع فلزی ساخـت داخل. | عدد | 2878000 | پ
1402 | 13 | 22 | 13220105 | 220105 | جعبه تقسیم شانه ای تلفن 80 زوجی، بدون شانه های مربوط، برای نصـب روکار، ازنوع فلزی ساخـت داخل. | عدد | 3148000 | پ
1402 | 13 | 22 | 13220106 | 220106 | جعبه تقسیم شانه ای تلفن 100 زوجی، بدون شانه های مربوط، برای نصـب روکار، ازنوع فلزی ساخـت داخل. | عدد | 3457000 | پ
1402 | 13 | 22 | 13220107 | 220107 | جعبه تقسیم شانه ای تلفن 120 زوجی، بدون شانه های مربوط، برای نصـب روکار، ازنوع فلزی ساخـت داخل. | عدد | 3601000 | پ
1402 | 13 | 22 | 13220108 | 220108 | جعبه تقسیم شانه ای تلفن 140 زوجی، بدون شانه های مربوط، برای نصـب روکار، ازنوع فلزی ساخـت داخل. | عدد | 3693000 | پ
1402 | 13 | 22 | 13220109 | 220109 | جعبه تقسیم شانه ای تلفن 160 زوجی، بدون شانه های مربوط، برای نصـب روکار، ازنوع فلزی ساخـت داخل. | عدد | 3981000 | پ
1402 | 13 | 22 | 13220110 | 220110 | جعبه تقسیم شانه ای تلفن 180 زوجی، بدون شانه های مربوط، برای نصـب روکار، ازنوع فلزی ساخـت داخل. | عدد | 4292000 | پ
1402 | 13 | 22 | 13220111 | 220111 | جعبه تقسیم شانه ای تلفن 200 زوجی، بدون شانه های مربوط، برای نصـب روکار، ازنوع فلزی ساخـت داخل. | عدد | 4761000 | پ
1402 | 13 | 22 | 13220201 | 220201 | جعبه تقسیم شانه ای تلفن 6 زوجی، بدون شانه های مربوط، برای نصـب توکار، ازنوع فلزی ساخـت داخل. | عدد | 0 | ج
1402 | 13 | 22 | 13220202 | 220202 | جعبه تقسیم شانه ای تلفن 20 زوجی، بدون شانه های مربوط، برای نصـب توکار، ازنوع فلزی ساخـت داخل. | عدد | 1769000 | پ
1402 | 13 | 22 | 13220203 | 220203 | جعبه تقسیم شانه ای تلفن 40 زوجی، بدون شانه های مربوط، برای نصـب توکار، ازنوع فلزی ساخـت داخل. | عدد | 2101000 | پ
1402 | 13 | 22 | 13220204 | 220204 | جعبه تقسیم شانه ای تلفن 60 زوجی، بدون شانه های مربوط، برای نصـب توکار، ازنوع فلزی ساخـت داخل. | عدد | 2734000 | پ
1402 | 13 | 22 | 13220205 | 220205 | جعبه تقسیم شانه ای تلفن 80 زوجی، بدون شانه های مربوط، برای نصـب توکار، ازنوع فلزی ساخـت داخل. | عدد | 3163000 | پ
1402 | 13 | 22 | 13220206 | 220206 | جعبه تقسیم شانه ای تلفن 100 زوجی، بدون شانه های مربوط، برای نصـب توکار، ازنوع فلزی ساخـت داخل. | عدد | 3338000 | پ
1402 | 13 | 22 | 13220207 | 220207 | جعبه تقسیم شانه ای تلفن 120 زوجی، بدون شانه های مربوط، برای نصـب توکار، ازنوع فلزی ساخـت داخل. | عدد | 3869000 | پ
1402 | 13 | 22 | 13220208 | 220208 | جعبه تقسیم شانه ای تلفن 140 زوجی، بدون شانه های مربوط، برای نصـب توکار، ازنوع فلزی ساخـت داخل. | عدد | 3920000 | پ
1402 | 13 | 22 | 13220209 | 220209 | جعبه تقسیم شانه ای تلفن 160 زوجی، بدون شانه های مربوط، برای نصـب توکار، ازنوع فلزی ساخـت داخل. | عدد | 4033000 | پ
1402 | 13 | 22 | 13220210 | 220210 | جعبه تقسیم شانه ای تلفن 180 زوجی، بدون شانه های مربوط، برای نصـب توکار، ازنوع فلزی ساخـت داخل. | عدد | 4684000 | پ
1402 | 13 | 22 | 13220211 | 220211 | جعبه تقسیم شانه ای تلفن 200 زوجی، بدون شانه های مربوط، برای نصـب توکار، ازنوع فلزی ساخـت داخل. | عدد | 4900000 | پ
1402 | 13 | 22 | 13220501 | 220501 | جعبه انشعاب تلفن تا 60 زوجی، بدون شانه های مربوط، برای نصـب در فضای آزاد با سقـف شیبدار، تهیه شده از ورق آهن به ضخامـت 1/5 میلی متر و در لولادار، قفل مخصوص، غیرقابل نفوذ گرد و خاک و باران، رنـگ شده به طور کامل. | دستگاه | 0 | ج
1402 | 13 | 22 | 13220502 | 220502 | جعبه انشعاب تلفن تا 100 زوجی، بدون شانه های مربوط، برای نصـب در فضای آزاد با سقـف شیبدار، تهیه شده از ورق آهن به ضخامـت 1/5 میلی متر و در لولادار، قفل مخصوص غیرقابل نفوذ گرد و خاک و باران، رنـگ شده به طور کامل. | دستگاه | 0 | ج
1402 | 13 | 22 | 13220503 | 220503 | جعبه انشعاب تلفن تا 160 زوجی، بدون شانه های مربوط، برای نصـب در فضای آزاد با سقـف شیبدار، تهیه شده از ورق آهن به ضخامـت 1/5 میلی متر و در لولادار، قفل مخصوص غیرقابل نفوذ گرد و خاک و باران، رنـگ شده به طور کامل. | دستگاه | 0 | ج
1402 | 13 | 22 | 13220504 | 220504 | جعبه انشعاب تلفن تا 200 زوجی، بدون شانه های مربوط، برای نصـب در فضای آزاد با سقـف شیبدار، تهیه شده از ورق آهن به ضخامـت 1/5 میلی متر و در لولادار، قفل مخصوص غیرقابل نفوذ گرد و خاک و باران، رنـگ شده به طور کامل. | دستگاه | 0 | ج
1402 | 13 | 22 | 13220505 | 220505 | جعبه انشعاب تلفن تا 260 زوجی، بدون شانه های مربوط، برای نصـب در فضای آزاد با سقـف شیبدار، تهیه شده از ورق آهن به ضخامـت 1/5 میلی متر و در لولادار، قفل مخصوص غیرقابل نفوذ گرد و خاک و باران، رنـگ شده به طور کامل. | دستگاه | 0 | ج
1402 | 13 | 22 | 13220506 | 220506 | جعبه انشعاب تلفن تا 300 زوجی، بدون شانه های مربوط، برای نصـب در فضای آزاد با سقـف شیبدار، تهیه شده از ورق آهن به ضخامـت 1/5 میلی متر و در لولادار، قفل مخصوص غیرقابل نفوذ گرد و خاک و باران، رنـگ شده به طور کامل. | دستگاه | 0 | ج
1402 | 13 | 22 | 13220507 | 220507 | جعبه انشعاب تلفن تا 360 زوجی، بدون شانه های مربوط، برای نصـب در فضای آزاد با سقـف شیبدار، تهیه شده از ورق آهن به ضخامـت 1/5 میلی متر و در لولادار، قفل مخصوص غیرقابل نفوذ گرد و خاک و باران، رنـگ شده به طور کامل. | دستگاه | 0 | ج
1402 | 13 | 22 | 13220508 | 220508 | جعبه انشعاب تلفن تا 400 زوجی، بدون شانه های مربوط، برای نصـب در فضای آزاد با سقـف شیبدار، تهیه شده از ورق آهن به ضخامـت 1/5 میلی متر و در لولادار، قفل مخصوص غیرقابل نفوذ گرد و خاک و باران، رنـگ شده به طور کامل. | دستگاه | 0 | ج
1402 | 13 | 22 | 13220509 | 220509 | جعبه انشعاب تلفن تا 460 زوجی، بدون شانه های مربوط، برای نصـب در فضای آزاد با سقـف شیبدار، تهیه شده از ورق آهن به ضخامـت 1/5 میلی متر و در لولادار، قفل مخصوص غیرقابل نفوذ گرد و خاک و باران، رنـگ شده به طور کامل. | دستگاه | 0 | ج
1402 | 13 | 22 | 13220510 | 220510 | جعبه انشعاب تلفن تا 500 زوجی، بدون شانه های مربوط، برای نصـب در فضای آزاد با سقـف شیبدار، تهیه شده از ورق آهن به ضخامـت 1/5 میلی متر و در لولادار، قفل مخصوص غیرقابل نفوذ گرد و خاک و باران، رنـگ شده به طور کامل. | دستگاه | 0 | ج
1402 | 13 | 22 | 13220601 | 220601 | شانه 6 زوجی تلفن با پیچ و قلاب به طور کامل. | عدد | 0 | ج
1402 | 13 | 22 | 13220602 | 220602 | شانه 10 زوجی تلفن با پیچ و قلاب به طورکامل. | عدد | 0 | ج
1402 | 13 | 22 | 13220603 | 220603 | شانه 20 زوجی تلفن با پیچ و قلاب به طورکامل. | عدد | 0 | ج
1402 | 13 | 22 | 13220701 | 220701 | فرم بندی، سربندی، لحیم کاری و تسـت هر زوج از مدارهای ورودی یا خروجی در جعبه تقسیم شانه ای. | زوج‌ | 92100 | پ
1402 | 13 | 23 | 13230201 | 230201 | پلاک احضار توکار با دکمه فشاری و قوطی مربوط، به طور کامل. | عدد | 0 | ج
1402 | 13 | 23 | 13230202 | 230202 | پلاک احضار توکار با دکمه فشاری و قوطی مربوط ،به طور کامل، ساخـت داخل مجهز به کانکتور مخصوص برای شستی گلابی. | عدد | 0 | ج
1402 | 13 | 23 | 13230302 | 230302 | زیربالشی بدون میکروفون با کابل مخصوص به همراه کانکتور مخصوص برای اتصال به پلاک احضار به طول 1/5 متری. | عدد | 0 | ج
1402 | 13 | 23 | 13230303 | 230303 | شستی گلابی و یا زیر بالشی دارای کلید احضار و میکروفون با کابل و کانکتور مربوطه به طول 1/5 متر قابل اتصال به پنل احضار. | عدد | 0 | ج
1402 | 13 | 23 | 13230304 | 230304 | شستی گلابی و یا زیر بالشی دارای کلید احضار و میکروفون با کابل فنری و کانکتور مربوطه قابل اتصال به پنل احضار. | عدد | 0 | ج
1402 | 13 | 23 | 13230401 | 230401 | پلاک احضار توکار از نوع کششی، با قلاب کشـش و زنجیر مربوط، به طور کامل. | عدد | 0 | ج
1402 | 13 | 23 | 13230404 | 230404 | پلاک احضار پلاک سرویس های بهداشتی داخل اتاق به همراه آویز مخصوص قابل دسترس بیمار. | عدد | 0 | ج
1402 | 13 | 23 | 13230601 | 230601 | چراغ سر در با یک عدد لامـپ و قوطی مربوط، به طور کامل. | عدد | 0 | ج
1402 | 13 | 23 | 13230602 | 230602 | چراغ سر در با دو عدد لامـپ و قوطی مربوط، به طور کامل. | عدد | 0 | ج
1402 | 13 | 23 | 13230701 | 230701 | ترانسفورماتور 220/6، 220/12 یا 220/24 ولـت جریان متناوب، با قدرت 100 ولـت آمپر. | عدد | 0 | ج
1402 | 13 | 23 | 13230702 | 230702 | ترانسفورماتور 220/6، 220/12 یا 220/24 ولـت جریان متناوب، با قدرت 200 ولـت آمپر. | عدد | 0 | ج
1402 | 13 | 23 | 13230801 | 230801 | سیستم درب بازکن صوتی تـک واحدی، با شستی خبر ،بلندگو، میکروفن، یک عدد گوشی، سیستم فرمان و منبع تغذیه به طورکامل، به استثنای سیم کشی و لوله کشی مربوط. | دستگاه | 21533000 | پ
1402 | 13 | 23 | 13230805 | 230805 | پنل درب ورودی سیستم درب بازکن تصویری رنگی با شستی تا چهار واحد، مجهز به دوربین، همراه با میکروفون و بلندگو با قابلیت دید در شب. | عدد | 14957000 | پ
1402 | 13 | 23 | 13230806 | 230806 | پنل درب ورودی سیستم درب بازکن تصویری رنگی با شستی تا هشت واحد، مجهز به دوربین، همراه با میکروفون و بلندگو با قابلیت دید در شب. | عدد | 16501000 | پ
1402 | 13 | 23 | 13230807 | 230807 | پنل درب ورودی سیستم درب بازکن تصویری رنگی با شستی تا دوازده واحد، مجهز به دوربین، همراه با میکروفون و بلندگو با قابلیت دید در شب. | عدد | 20213000 | پ
1402 | 13 | 23 | 13230808 | 230808 | پنل درب ورودی سیستم درب بازکن تصویری رنگی نوع کدینگ، مجهز به نمایشگر و دوربین، همراه با میکروفون و بلندگو با قابلیت دید در شب. | عدد | 30148000 | پ
1402 | 13 | 23 | 13230812 | 230812 | گوشی داخل واحد با صفحه نمایش تصویری رنگی تا 4/3 اینچ. | عدد | 13446000 | پ
1402 | 13 | 23 | 13230813 | 230813 | گوشی داخل واحد با صفحه نمایش تصویری رنگی از 4/5 تا 7 اینچ. | عدد | 20656000 | پ
1402 | 13 | 23 | 13230814 | 230814 | گوشی مرکز نگهبانی (مانیتور نگهبانی) به همراه سوئیچ شبکه مربوطه. | عدد | 29844000 | پ
1402 | 13 | 23 | 13230815 | 230815 | سوئیچ هوشمند قابل نصب در گوشی داخل واحد به منظور تشخیص فرمان درب های ورودی. | عدد | 0 | ج
1402 | 13 | 23 | 13230817 | 230817 | منبع تغذیه سیستم درب بازکن. | عدد | 0 | ج
1402 | 13 | 23 | 13230820 | 230820 | رمزگشا (دیکودر) سیستم درب بازکن نوع کدینگ. | عدد | 0 | ج
1402 | 13 | 23 | 13230825 | 230825 | قفل برقی سیستم درب بازکن مغناطیسی از نوع زنجیری. | عدد | 0 | ج
1402 | 13 | 23 | 13230826 | 230826 | قفل برقی سوئیچی از نوع مکانیکی و مغناطیسی. | عدد | 0 | ج
1402 | 13 | 23 | 13231301 | 231301 | دستگاه مرکزی سیستم احضار پرستار، با قابلیت ارتباط صوتی دو طرفه (اینترکام) بدون محدودیت تعداد تخت به همراه منبع تغذیه به طور کامل. | دستگاه | 95999000 | پ
1402 | 13 | 23 | 13231304 | 231304 | دستگاه مرکزی سیستم احضار پرستار بدون قابلیت ارتباط صوتی دو طرفه (اینترکام) بدون محدودیت تعداد تخت به همراه منبع تغذیه به طور کامل. | دستگاه | 79519000 | پ
1402 | 13 | 23 | 13231305 | 231305 | دستگاه مرکزی هوشمند سیستم احضار پرستار با قابلیت ارتباط صوتی دو طرفه، دارای صفحه نمایشگر پنل LCD بدون محدودیت تعداد تخت و دارای احضارهای نرمال، اضطراری و بحرانی با قابلیت الویت بندی احضارها و جوابگویی به آن ها، دارای پیج داخل بخشی و ارتباط دو طرفه و ثبت زمان های احضار در دستگاه برای مدت حداقل 2 سال، با امکان اتصال به سیستم اعلام کد بیمارستانی توسط کلیدهای مربوطه، با توانایی پشتیبانی نمایشگرهای سیستم احضار به طور کامل. | دستگاه | 106556000 | پ
1402 | 13 | 23 | 13231306 | 231306 | دستگاه مرکزی هوشمند سیستم احضار پرستار با قابلیت ارتباط صوتی دو طرفه، دارای صفحه نمایشگر پنل LCD بدون محدودیت تعداد تخت و دارای احضارهای نرمال، اضطراری و بحرانی با قابلیت الویت بندی احضارها و جوابگویی به آن ها، دارای پیج داخل بخشی و ارتباط دو طرفه و ثبت زمان های احضار در دستگاه برای مدت حداقل 2 سال، با امکان اتصال به رایانه و نرم افزارهای مربوطه جهت گزارش گیری و تنظیمات کل سیستم با قابلیت اتصال به سیستم اعلام کد بیمارستانی توسط کلیدهای مربوطه، با توانایی پشتیبانی نمایشگرهای سیستم احضار به طور کامل. | دستگاه | 98574000 | پ
1402 | 13 | 23 | 13231307 | 231307 | دستگاه مرکزی هوشمند تحت شبکه با قابلیت ارتباط صوتی دو طرفه با صفحه نمایشگر تاچ پنل، بدون محدودیت تعداد تخت، دارای احضارهای نرمال، اضطراری و بحرانی با قابلیت اولویت بندی احضارها و جوابگویی به آن ها، دارای پیج داخل بخشی و ارتباط دو طرفه و ثبت زمان های احضار در دستگاه به مدت حداقل 2 سال، با امکان اتصال به رایانه و نرم افزارهای مربوطه جهت گزارش گیری و تنظیمات کل سیستم، با امکان اتصال به سیستم اعلام کد بیمارستانی توسط کلیدهای مربوطه، با توانایی پشتیبانی نمایشگرهای سیستم احضار به طور کامل. | دستگاه | 109389000 | پ
1402 | 13 | 23 | 13231501 | 231501 | پلاک خبر از نوع توکار با قوطی مربوط، مجهز به کانکتور مخصوص برای شستی گلابی، با کابل مربوط و شستی گلابی برای سیستم احضار پرستار. | عدد | 31883000 | پ
1402 | 13 | 23 | 13231502 | 231502 | پلاک خبر با قابلیت نصب روی کنسول و یا نصب روکار ،دارای پوشش پلی کربنات و مقاوم به مواد ضد عفونی کننده، کانکتور جهت اتصال زیر بالشی به همراه کلیدهای احضار و لغو احضار (Cancel) روی آن. | عدد | 40123000 | پ
1402 | 13 | 23 | 13231503 | 231503 | پلاک خبر تحت شبکه به همراه نمایشگر مشخصات بیمار و غیره با قابلیت نصب روی کنسول و یا روکار، دارای کانکتور جهت اتصال زیربالشی. | عدد | 74319000 | پ
1402 | 13 | 23 | 13231701 | 231701 | چراغ سر درب، با قوطی مربوطه و هماهنـگ با سیستم احضار پرستار به طور کامل. | عدد | 7352000 | پ
1402 | 13 | 23 | 13231901 | 231901 | نمایشگر سقفی / دیواری یا رومیزی جهت نمایش احضارها یا ساعت و تاریخ با قابلیت نمایش نوشته های مختلف به روش خطی (سون سگمنتی.) | عدد | 45608000 | پ
1402 | 13 | 23 | 13231902 | 231902 | نمایشگر سقفی / دیواری یا رومیزی جهت نمایش احضارها یا ساعت و تاریخ با قابلیت نمایش نوشته های مختلف به روش نقطه ای (دات ماتریسی.) | عدد | 52818000 | پ
1402 | 13 | 23 | 13232001 | 232001 | ماژول و برد کنترل جهت جمع آوری اتصالات الکتریکی و ارسال داده به دستگاه مرکزی. | عدد | 16768000 | پ
1402 | 13 | 24 | 13240105 | 240105 | آنتن گیرنده تلویزیون تمام کانال، در باند VHF و UHF با حداقل قدرت دریافت 12 دسیبل به طور کامل. | دستگاه | 13961000 | پ
1402 | 13 | 24 | 13240401 | 240401 | تقویت کننده تمام کانال و چند باندی UHF، VHF و FM با ورودی های مجزا برای باندهای فوق، شامل منبع تغذیه 220 ولتی، با ضریب تقویت حدود 20 دسیبل. | دستگاه | 23376000 | پ
1402 | 13 | 24 | 13240402 | 240402 | تقویت کننده تمام کانال و چند باندی UHF، VHF و FM با ورودی های مجزا برای باندهای فوق، شامل منبع تغذیه 220 ولتی، با ضریب تقویت حدود 25 دسیبل. | دستگاه | 22653000 | پ
1402 | 13 | 24 | 13240403 | 240403 | تقویت کننده تمام کانال و چند باندی UHF، VHF و FM با ورودی های مجزا برای باندهای فوق، شامل منبع تغذیه 220 ولتی، با ضریب تقویت حدود 30 دسیبل. | دستگاه | 27354000 | پ
1402 | 13 | 24 | 13240404 | 240404 | تقویت کننده تمام کانال و چند باندی UHF، VHF و FM با ورودی های مجزا برای باندهای فوق، شامل منبع تغذیه 220 ولتی، با ضریب تقویت حدود 35 دسیبل. | دستگاه | 28420000 | پ
1402 | 13 | 24 | 13240701 | 240701 | تقویت کننده خط تمام باند UHF، VHF و FM با ضریب تقویت حدود 20 دسیبل شامل منبع تغذیه 220 ولتی. | دستگاه | 23360000 | پ
1402 | 13 | 24 | 13240702 | 240702 | تقویت کننده خط تمام باند UHF، VHF و FM با ضریب تقویت حدود 30 دسیبل شامل منبع تغذیه 220 ولتی. | دستگاه | 25052000 | پ
1402 | 13 | 24 | 13240901 | 240901 | جعبه تقسیم عبوری (TAP OFF) با یک خط عبور و یک انشعاب و با تضعیف حدود 10-15 دسیبل در انشعاب و یک دسیبل برای امواج مدار عبوری به طور کامل. | دستگاه | 5603000 | پ
1402 | 13 | 24 | 13240902 | 240902 | جعبه تقسیم عبوری (TAP OFF) با یک خط عبور و دو انشعاب و با تضعیف حدود 2 دسیبل برای امواج مدار عبوری و تضعیف 10-15 دسیبل در هر انشعاب به طور کامل. | دستگاه | 6974000 | پ
1402 | 13 | 24 | 13240903 | 240903 | جعبه تقسیم عبوری (TAP OFF) با یک خط عبور و چهار انشعاب و با تضعیف حدود 3 دسیبل برای امواج مدار عبوری و تضعیف 10-15 دسیبل در هر انشعاب به طور کامل. | دستگاه | 7410000 | پ
1402 | 13 | 24 | 13240904 | 240904 | جعبه تقسیم عبوری (TAP OFF) با یک خط عبور و شش انشعاب و با تضعیف حدود 6 دسیبل برای امواج مدار عبوری و تضعیف 12-16 دسیبل در هر انشعاب به طور کامل. | دستگاه | 7692000 | پ
1402 | 13 | 24 | 13240905 | 240905 | جعبه تقسیم عبوری (TAP OFF) با یک خط عبور و هشت انشعاب و با تضعیف حدود 8 دسیبل برای امواج مدار عبوری و تضعیف 12-19 دسیبل در هر انشعاب به طور کامل. | دستگاه | 8100000 | پ
1402 | 13 | 24 | 13241001 | 241001 | جعبه تقسیم انشعابی (Splitter) با دو انشعاب و تضعیف حدود 3 دسیبل در هر انشعاب، همراه با کانکتور مربوط. | دستگاه | 4966000 | پ
1402 | 13 | 24 | 13241002 | 241002 | جعبه تقسیم انشعابی (Splitter) با سه انشعاب و تضعیف حدود 6 دسیبل در هر انشعاب، همراه با کانکتور مربوط. | دستگاه | 6141000 | پ
1402 | 13 | 24 | 13241003 | 241003 | جعبه تقسیم انشعابی (Splitter) با چهار انشعاب و تضعیف حدود 8 دسیبل در هر انشعاب، همراه با کانکتور مربوط. | دستگاه | 7316000 | پ
1402 | 13 | 24 | 13241005 | 241005 | جعبه تقسیم انشعابی (Splitter) با شش انشعاب و تضعیف حدود 8 دسیبل در هر انشعاب، همراه با کانکتور مربوط. | دستگاه | 0 | ج
1402 | 13 | 24 | 13241006 | 241006 | ترکیب کننده سیستم آنتن مرکزی (Mixer). | دستگاه | 0 | ج
1402 | 13 | 24 | 13241101 | 241101 | رابط گیرنده با حدود 2 مترکابل کواکسیال و فیش های مربوط، برای اتصال به گیرنده تلویزیون و پریز تلویزیون. | عدد | 308000 | پ
1402 | 13 | 24 | 13241201 | 241201 | پریز میانی توکار تلویزیون برای سیستم آنتن مرکزی در UHF و VHF ، با افـت عبوری حدود 2 دسیبل، و افـت انشعابی حدود 7 دسیبل. | عدد | 0 | ج
1402 | 13 | 24 | 13241202 | 241202 | پریز میانی توکار تلویزیون برای سیستم آنتن مرکزی در باند UHF و VHF، با افت عبوری حدود 2 دسیبل، و افت انشعابی حدود 14 دسیبل. | عدد | 0 | ج
1402 | 13 | 24 | 13241301 | 241301 | پریز انتهایی توکار تلویزیون برای سیستم آنتن مرکزی در باند UHF و VHF، با افـت حدود 2 دسیبل. | عدد | 0 | ج
1402 | 13 | 24 | 13241401 | 241401 | کابل کواکسیال با امپدانـس مشخصه 75 اهم، برای گیرنده تلویزیونی، از نوع 3C-2V برای نصـب توکار. | مترطول | 359500 | پ
1402 | 13 | 24 | 13241402 | 241402 | کابل کواکسیال با امپدانـس مشخصه 75 اهم، برای گیرنده تلویزیونی، از نوع 4.5C-2V برای نصـب توکار. | مترطول | 396500 | پ
1402 | 13 | 24 | 13241404 | 241404 | کابل کواکسیال با امپدانـس مشخصه 75 اهم، برای گیرنده تلویزیونی، از نوع 5C-2V برای نصـب توکار. | مترطول | 0 | ج
1402 | 13 | 24 | 13241411 | 241411 | کابل کواکسیال با امپدانـس مشخصه 75 اهم، برای انتقال تصویر و صدا، از نوع ‎RG-6 برای نصـب توکار. | مترطول | 0 | ج
1402 | 13 | 24 | 13241412 | 241412 | کابل کواکسیال با امپدانـس مشخصه 75 اهم، برای انتقال تصویر و صدا، از نوع ‎RG-11 برای نصـب توکار. | مترطول | 798500 | پ
1402 | 13 | 24 | 13241413 | 241413 | کابل کواکسیال با امپدانـس مشخصه 75 اهم، برای انتقال تصویر و صدا، از نوع ‎RG-58 برای نصـب توکار. | مترطول | 517500 | پ
1402 | 13 | 24 | 13241414 | 241414 | کابل کواکسیال با امپدانـس مشخصه 75 اهم، برای انتقال تصویر و صدا، از نوع ‎RG-59 برای نصـب توکار. | مترطول | 626500 | پ
1402 | 13 | 24 | 13241601 | 241601 | آنتن الکترونیکی (هوایی) با تقویت کننده داخلی 24 دسیبل همراه با منبع تغذیه 220 ولت بدون نیاز به تنظیم جهت. | دستگاه | 7692000 | پ
1402 | 13 | 26 | 13260101 | 260101 | مرکزکنترل اعلام حریق متعارف 4 مداری. | دستگاه | 187662000 | پ
1402 | 13 | 26 | 13260102 | 260102 | مرکزکنترل اعلام حریق متعارف 8 مداری. | دستگاه | 232167000 | پ
1402 | 13 | 26 | 13260103 | 260103 | مرکزکنترل اعلام حریق متعارف 12 مداری. | دستگاه | 254835000 | پ
1402 | 13 | 26 | 13260104 | 260104 | مرکزکنترل اعلام حریق متعارف 16 مداری. | دستگاه | 369388000 | پ
1402 | 13 | 26 | 13260105 | 260105 | مرکزکنترل اعلام حریق متعارف 24 مداری. | دستگاه | 474024000 | پ
1402 | 13 | 26 | 13260106 | 260106 | مرکزکنترل اعلام حریق متعارف 32 مداری. | دستگاه | 622790000 | پ
1402 | 13 | 26 | 13260107 | 260107 | مرکزکنترل اعلام حریق متعارف 40 مداری. | دستگاه | 742939000 | پ
1402 | 13 | 26 | 13260108 | 260108 | مرکزکنترل اعلام حریق متعارف 48 مداری. | دستگاه | 814678000 | پ
1402 | 13 | 26 | 13260111 | 260111 | مرکز کنترل اعلام حریق اتوماتیک هوشمند با قابلیت آدرس دهی با یک مدار حلقوی شامل منبع تغذیه، باطری و کارت حلقه با قابلیت آدرس دهی بصورت نرم افزار و قابلیت اضافه نمودن دتکتور در هر نقطه از مدار حلقوی بدون ایجاد تغییر و یا جابجایی در آدرس های سایر دتکتورها، قابلیت برقراری ارتباط با PLC/BMS، قابلیت بررسی وضعیت هر سنسور، دارای صفحه نمایش جهت دریافت اطلاعات، با قابلیت دسته بندی و زون بندی برای هر پنل و قابلیت نصب حداکثر 128 تجهیز در هر حلقه. | دستگاه | 472268000 | پ
1402 | 13 | 26 | 13260112 | 260112 | مرکز کنترل اعلام حریق اتوماتیک هوشمند با قابلیت آدرس دهی با دو مدار حلقوی شامل منبع تغذیه، باطری و کارت حلقه با قابلیت آدرس دهی بصورت نرم افزار و قابلیت اضافه نمودن دتکتور در هر نقطه از مدار حلقوی بدون ایجاد تغییر و یا جابجایی در آدرس های سایر دتکتورها، قابلیت برقراری ارتباط با PLC/BMS، قابلیت بررسی وضعیت هر سنسور، دارای صفحه نمایش جهت دریافت اطلاعات، با قابلیت دسته بندی و زون بندی برای هر پنل و قابلیت نصب حداکثر 128 تجهیز در هر حلقه. | دستگاه | 623824000 | پ
1402 | 13 | 26 | 13260113 | 260113 | مرکز کنترل اعلام حریق اتوماتیک هوشمند با قابلیت آدرس دهی با چهار مدار حلقوی شامل منبع تغذیه، باطری و کارت حلقه با قابلیت آدرس دهی بصورت نرم افزار و قابلیت اضافه نمودن دتکتور در هر نقطه از مدار حلقوی بدون ایجاد تغییر و یا جابجایی در آدرس های سایر دتکتورها، قابلیت برقراری ارتباط با PLC/BMS، قابلیت بررسی وضعیت هر سنسور، دارای صفحه نمایش جهت دریافت اطلاعات، با قابلیت دسته بندی و زون بندی برای هر پنل و قابلیت نصب حداکثر 128 تجهیز در هر حلقه. | دستگاه | 935176000 | پ
1402 | 13 | 26 | 13260116 | 260116 | مرکز کنترل اعلام حریق اتوماتیک هوشمند با قابلیت آدرس دهی با یک مدار حلقوی شامل منبع تغذیه، باطری و کارت حلقه با قابلیت آدرس دهی بصورت نرم افزار و قابلیت اضافه نمودن دتکتور در هر نقطه از مدار حلقوی بدون ایجاد تغییر و یا جابجایی در آدرس های سایر دتکتورها، قابلیت برقراری ارتباط با PLC/BMS، قابلیت بررسی وضعیت هر سنسور، دارای صفحه نمایش جهت دریافت اطلاعات، با قابلیت دسته بندی و زون بندی برای هر پنل و قابلیت نصب حداکثر 256 تجهیز در هر حلقه. | دستگاه | 555844000 | پ
1402 | 13 | 26 | 13260117 | 260117 | مرکز کنترل اعلام حریق اتوماتیک هوشمند با قابلیت آدرس دهی با دو مدار حلقوی شامل منبع تغذیه، باطری و کارت حلقه با قابلیت آدرس دهی بصورت نرم افزار و قابلیت اضافه نمودن دتکتور در هر نقطه از مدار حلقوی بدون ایجاد تغییر و یا جابجایی در آدرس های سایر دتکتورها، قابلیت برقراری ارتباط با PLC/BMS، قابلیت بررسی وضعیت هر سنسور، دارای صفحه نمایش جهت دریافت اطلاعات، با قابلیت دسته بندی و زون بندی برای هر پنل و قابلیت نصب حداکثر 256 تجهیز در هر حلقه. | دستگاه | 704456000 | پ
1402 | 13 | 26 | 13260118 | 260118 | مرکز کنترل اعلام حریق اتوماتیک هوشمند با قابلیت آدرس دهی با چهار مدار حلقوی شامل منبع تغذیه، باطری و کارت حلقه با قابلیت آدرس دهی بصورت نرم افزار و قابلیت اضافه نمودن دتکتور در هر نقطه از مدار حلقوی بدون ایجاد تغییر و یا جابجایی در آدرس های سایر دتکتورها، قابلیت برقراری ارتباط با PLC/BMS، قابلیت بررسی وضعیت هر سنسور، دارای صفحه نمایش جهت دریافت اطلاعات، با قابلیت دسته بندی و زون بندی برای هر پنل و قابلیت نصب حداکثر 256 تجهیز در هر حلقه. | دستگاه | 1000648000 | پ
1402 | 13 | 26 | 13260201 | 260201 | شستی اعلام حریق متعارف با قابلیت کار در شرایط سخـت و مقاوم در برابر آتـش، به رنـگ قرمز، دارای مجموعه کنتاکت هایی که بتواند در سیستم های مدار باز و سیستم های مدار بسته مورد استفاده قرارگیرد و در داخل محفظه روی آن، یک شستی آزمایش قرار داشته باشد، تا بتوان هر لحظه بدون به صدا درآوردن آژیر اعلام حریق، صحـت کار مدار را بررسی نمود. | دستگاه | 4763000 | پ
1402 | 13 | 26 | 13260202 | 260202 | دتکتور حرارتی هوشمند به همراه پایه با قابلیت ارتباط دو طرفه با مرکز کنترل و آدرس پذیری به صورت نرم افزاری ،دارای ایزولاتور مستقل و چراغ نشان دهنده عملکرد دتکتور. | دستگاه | 0 | ج
1402 | 13 | 26 | 13260301 | 260301 | زنـگ اعلام حریق متعارف به قطر حدود 10 سانتی متر، با پوشـش ضد گرد و خاک، با ولتاژ کار 24 ولـت مستقیم، با تولرانـس مناسـب. | دستگاه | 8137000 | پ
1402 | 13 | 26 | 13260302 | 260302 | زنـگ اعلام حریق متعارف به قطر حدود 15 سانتی متر، با پوشـش ضد گرد و خاک، با ولتاژ کار 24 ولـت مستقیم، با تولرانـس مناسـب. | دستگاه | 9012000 | پ
1402 | 13 | 26 | 13260401 | 260401 | آژیر اعلام خطر از نوع الکترومکانیکی متعارف، با فرکانـس بالا و فشار آکوستیکی حدود 100 دسیبل در 3 متر (کلاس A)، با ولتاژ کار 24 ولـت مستقیم، با تولرانـس مناسـب. | دستگاه | 12952000 | پ
1402 | 13 | 26 | 13260402 | 260402 | آژیر الکترونیکی متعارف دارای حداقل دو صدا و خروجی با فشار آکوستیکی 100 دسیبل در 1 متر (کلاس A)، با ولتاژ کار 24 ولـت مستقیم با تولرانـس مناسـب. | دستگاه | 0 | ج
1402 | 13 | 26 | 13260403 | 260403 | آژیر الکترونیکی هوشمند با قابلیت آدرس پذیری به همراه پایه با قابلیت ارتباط دو طرفه با مرکز کنترل و آدرس پذیری بصورت نرم افزاری، دارای ایزولاتور مستقل و چراغ نشان دهنده نصب شده روی دتکتور و امکان تولید تا 100 db صوت. | دستگاه | 19533000 | پ
1402 | 13 | 26 | 13260501 | 260501 | چراغ چشمکزن سیستم اعلام حریق متعارف، با ولتاژ کار 24 ولـت مستقیم با تولرانـس مناسـب. | دستگاه | 20626000 | پ
1402 | 13 | 26 | 13260502 | 260502 | چراغ چشمک زن اعلام حریق با قابلیت آدرس پذیری بصورت نرم افزاری، دارای ایزولاتور. | دستگاه | 27398000 | پ
1402 | 13 | 26 | 13260503 | 260503 | آژیر مجهز به چراغ چشمک زن اعلام حریق با قابلیت آدرس پذیری بصورت نرم افزاری، دارای ایزولاتور. | دستگاه | 32085000 | پ
1402 | 13 | 26 | 13260601 | 260601 | دتکتور دودی متعارف از نوع فتوالکتریک (نوری یااپتیکی)، دارای پوشـش ضد گرد و خاک، با ولتاژ کار 24 ولـت مستقیم، با تولرانـس مناسـب و چراغ نشان دهنده عملکرد دتکتور. | دستگاه | 8884000 | پ
1402 | 13 | 26 | 13260603 | 260603 | دتکتور دودی فتوالکتریک هوشمند به همراه پایه با قابلیت ارتباط دو طرفه با مرکز کنترل و آدرس پذیری بصورت نرم افزاری، دارای ایزولاتور مستقل و چراغ نشان دهنده عملکرد دتکتور. | دستگاه | 13699000 | پ
1402 | 13 | 26 | 13260606 | 260606 | دتکتور دودی کانالی هوشمند با قابلیت ارتباط دو طرفه با مرکز کنترل و آدرس پذیری بصورت نرم افزاری، دارای ایزولاتور مستقل. | دستگاه | 15941000 | پ
1402 | 13 | 26 | 13260607 | 260607 | دتکتور دودی هوشمند آدرس پذیر فوق حساس از طریق مکش هوا (Aspirating Smoke Detector)، تک کاناله، قابل اتصال تا 50 متر لوله پلاستیکی و با قابلیت تنظیم در رنج های مختلف حساسیت. | دستگاه | 407407000 | پ
1402 | 13 | 26 | 13260608 | 260608 | دتکتور دودی هوشمند آدرس پذیر فوق حساس از طریق مکش هوا (Aspirating Smoke Detector)، دو کاناله، قابل اتصال تا 50 متر لوله پلاستیکی و با قابلیت تنظیم در رنج های مختلف حساسیت. | دستگاه | 565917000 | پ
1402 | 13 | 26 | 13260609 | 260609 | دتکتور دودی هوشمند آدرس پذیر فوق حساس از طریق مکش هوا (Aspirating Smoke Detector)، چهار کاناله، قابل اتصال تا 50 متر لوله پلاستیکی و با قابلیت تنظیم در رنج های مختلف حساسیت | دستگاه | 1026014000 | پ
1402 | 13 | 26 | 13260701 | 260701 | دتکتور حرارتی متعارف با عکس العمل سریع در مقابل سرعـت افزایش درجه حرارت، با درجه حرارت ثابـت که بی نیاز از تعویض یا تعمیر بعد از هر عملکرد باشد، داری پوشـش ضد گرد و خاک، با ولتاژ کار 24 ولـت مستقیم، با تولرانـس مناسـب و چراغ نشان دهنده عملکرد دتکتور. | دستگاه | 8884000 | پ
1402 | 13 | 26 | 13260703 | 260703 | دتکتورحرارتی متعارف باعکس العمل در مقابل درجه حرارت ثابـت (حدود 80 درجه سانتیگراد)، که احتیاج به هیچ گونه تعویض یا تعمیر بعد از هر عملکرد نداشته باشد و دارای پوشـش ضد گرد و خاک، با ولتاژ کار 24 ولـت مستقیم، با تولرانـس مناسـب و چراغ نشان دهنده عملکرد دتکتور. | دستگاه | 8884000 | پ
1402 | 13 | 26 | 13260704 | 260704 | دتکتور حرارتی هوشمند به همراه پایه با قابلیت ارتباط دو طرفه با مرکز کنترل و آدرس پذیری بصورت نرم افزاری ،دارای ایزولاتور مستقل و چراغ نشان دهنده عملکرد دتکتور. | دستگاه | 14312000 | پ
1402 | 13 | 26 | 13260801 | 260801 | شستی مخصوص تحریک دستگاه های اطفای حریق متعارف به طور دستی، با کاربرد در سیستم های مدار باز و مدار بسته. | دستگاه | 5551000 | پ
1402 | 13 | 26 | 13260901 | 260901 | مرکزکنترل اعلام و اطفای حریق متعارف، با یک مدار اطفا و دو مدار اعلام حریق. | دستگاه | 233699000 | پ
1402 | 13 | 26 | 13260902 | 260902 | مرکز کنترل اعلام و اطفای حریق متعارف، با دو مدار اطفا و 4 مدار اعلام حریق. | دستگاه | 496259000 | پ
1402 | 13 | 26 | 13260903 | 260903 | مرکز کنترل اعلام و اطفای حریق متعارف، با سه مدار اطفا و 6 مدار اعلام حریق. | دستگاه | 649123000 | پ
1402 | 13 | 26 | 13260904 | 260904 | مرکز کنترل اعلام و اطفای حریق متعارف، با چهار مدار اطفا و 8 مدار اعلام حریق. | دستگاه | 789628000 | پ
1402 | 13 | 26 | 13261001 | 261001 | چراغ مخصوص اعلام خطرحریق از نوع گردان، برای خارج ساختمان، به رنـگ قرمز، با ولتاژ کار 24 ولـت مستقیم، با تولرانـس مناسـب. | دستگاه | 0 | ج
1402 | 13 | 26 | 13261101 | 261101 | مرکز تکرار کننده متعارف تا 4 مدار اعلام حریق. | دستگاه | 0 | ج
1402 | 13 | 26 | 13261102 | 261102 | مرکز تکرار کننده متعارف تا 8 مدار اعلام حریق. | دستگاه | 0 | ج
1402 | 13 | 26 | 13261103 | 261103 | مرکز تکرار کننده متعارف تا 12 مدار اعلام حریق. | دستگاه | 133476000 | پ
1402 | 13 | 26 | 13261104 | 261104 | مرکز تکرار کننده متعارف تا 16 مدار اعلام حریق. | دستگاه | 206404000 | پ
1402 | 13 | 26 | 13261105 | 261105 | مرکز تکرار کننده متعارف تا 24 مدار اعلام حریق. | دستگاه | 261175000 | پ
1402 | 13 | 26 | 13261106 | 261106 | مرکز تکرار کننده متعارف تا 32 مدار اعلام حریق. | دستگاه | 346262000 | پ
1402 | 13 | 26 | 13261107 | 261107 | مرکز تکرار کننده متعارف تا 40 مدار اعلام حریق. | دستگاه | 451747000 | پ
1402 | 13 | 26 | 13261108 | 261108 | مرکز تکرار کننده تا متعارف 48 مدار اعلام حریق. | دستگاه | 518091000 | پ
1402 | 13 | 26 | 13261109 | 261109 | مرکز تکرار کننده آدرس پذیر تا 1 مدار اعلام حریق. | دستگاه | 421923000 | پ
1402 | 13 | 26 | 13261110 | 261110 | مرکز تکرار کننده آدرس پذیر تا 2 مدار اعلام حریق. | دستگاه | 421923000 | پ
1402 | 13 | 26 | 13261111 | 261111 | مرکز تکرار کننده آدرس پذیر تا 4 مدار اعلام حریق. | دستگاه | 421923000 | پ
1402 | 13 | 26 | 13261201 | 261201 | چراغ نمایشگر اعلام حریق متعارف، با ولتاژ کار 24 ولـت مستقیم با تلرانـس مناسـب. | دستگاه | 16050000 | پ
1402 | 13 | 26 | 13261206 | 261206 | چراغ نمایشگر اعلام حریق با قابلیت آدرس پذیری بصورت نرم افزاری ، دارای ایزولاتور. | دستگاه | 0 | ج
1402 | 13 | 26 | 13261301 | 261301 | دتکتور هوشمند ترکیبی دودی اوپتیکال و حرارتی به همراه پایه با قابلیت ارتباط دو طرفه با مرکز کنترل و آدرس پذیری به صورت نرم افزاری، دارای ایزولاتور مستقل و چراغ نشان دهنده عملکرد دتکتور. | دستگاه | 0 | ج
1402 | 13 | 26 | 13261302 | 261302 | دتکتور هوشمند ترکیبی دودی اوپتیکال و حرارتی دارای آژیر به همراه پایه با قابلیت ارتباط دو طرفه با مرکز کنترل و آدرس پذیری به صورت نرم افزاری، دارای ایزولاتور مستقل و چراغ نشان دهنده عملکرد دتکتور. | دستگاه | 37338000 | پ
1402 | 13 | 26 | 13261401 | 261401 | دتکتور حساس به نشت گاز شهری از نوع متعارف. | دستگاه | 22712000 | پ
1402 | 13 | 26 | 13261407 | 261407 | دتکتور حساس به نشت گاز اکسیژن از نوع متعارف. | دستگاه | 0 | ج
1402 | 13 | 26 | 13261416 | 261416 | دتکتور فرستنده گیرنده (Beam Detector) به همراه رفلکتور مربوطه با قابلیت آدرس پذیری بصورت مستقیم یا از طریق ماژول اینترفیس و آدرس دهی به صورت نرم افزار. | دستگاه | 262120000 | پ
1402 | 13 | 26 | 13261501 | 261501 | ماژول اینترفیس از نوع ورودی با قابلیت آدرس پذیری تا 2 کنتاکت به همراه ایزولاتور. | دستگاه | 39638000 | پ
1402 | 13 | 26 | 13261502 | 261502 | ماژول اینترفیس از نوع خروجی با قابلیت آدرس پذیری تا 2 کنتاکت به همراه ایزولاتور. | دستگاه | 39638000 | پ
1402 | 13 | 26 | 13261504 | 261504 | ماژول اینترفیس از نوع ورودی و خروجی با قابلیت آدرس پذیری تا 2 کنتاکت به همراه ایزولاتور. | دستگاه | 42419000 | پ
1402 | 13 | 27 | 13270101 | 270101 | رک استاندارد 19 اینچ 15 یا 16 واحدی برای نصب دستگاه های صوتی، از نوع فلزی با رنگ مناسب کوره ای، با اتصالات پیچ و مهره ای و امکان تهویه طبیعی، با براکت های نصب و کلیه سیم بندی ها و اتصالات جداشونده الکتریکی و سیم های کلافی فرم بندی شده جهت ارتباط با واحد اتصالات | دستگاه | 64062000 | پ
1402 | 13 | 27 | 13270102 | 270102 | رک استاندارد 19 اینچ 24 واحدی برای نصب دستگاه های صوتی، از نوع فلزی با رنگ مناسب کوره ای، با اتصالات پیچ و مهره ای و امکان تهویه طبیعی، با براکت های نصب و کلیه سیم بندی ها و اتصالات جداشونده الکتریکی و سیم های کلافی فرم بندی شده جهت ارتباط با واحد اتصالات | دستگاه | 0 | ج
1402 | 13 | 27 | 13270103 | 270103 | رک استاندارد 19 اینچ 27 یا 28 واحدی برای نصب دستگاه های صوتی، از نوع فلزی با رنگ مناسب کوره ای، با اتصالات پیچ و مهره ای و امکان تهویه طبیعی، با براکت های نصب و کلیه سیم بندی ها و اتصالات جداشونده الکتریکی و سیم های کلافی فرم بندی شده جهت ارتباط با واحد اتصالات. | دستگاه | 72940000 | پ
1402 | 13 | 27 | 13270104 | 270104 | رک استاندارد 19 اینچ 36 واحدی برای نصب دستگاه های صوتی، از نوع فلزی با رنگ مناسب کوره ای، با اتصالات پیچ و مهره ای و امکان تهویه طبیعی، با براکت های نصب و کلیه سیم بندی ها و اتصالات جداشونده الکتریکی و سیم های کلافی فرم بندی شده جهت ارتباط با واحد اتصالات | دستگاه | 0 | ج
1402 | 13 | 27 | 13270105 | 270105 | رک استاندارد 19 اینچ 42 واحدی برای نصب دستگاه های صوتی، از نوع فلزی با رنگ مناسب کوره ای، با اتصالات پیچ و مهره ای و امکان تهویه طبیعی، با براکت های نصب و کلیه سیم بندی ها و اتصالات جداشونده الکتریکی و سیم های کلافی فرم بندی شده جهت ارتباط با واحد اتصالات. | دستگاه | 104355000 | پ
1402 | 13 | 27 | 13270201 | 270201 | واحد اتصالات ترمینال، شامل مدار و ترمینال های لازم برای توزیع برق و سیستم صوتی در یک واحد رک 19 اینچ استاندارد. | دستگاه | 21372000 | پ
1402 | 13 | 27 | 13270301 | 270301 | پنل خالی یا مسدودکننده رک صوتی 19 اینچ یک یا دو واحدی. | دستگاه | 859500 | پ
1402 | 13 | 27 | 13270302 | 270302 | پنل خالی یا مسدودکننده رک صوتی 19 اینچ سه یا چهار واحدی. | دستگاه | 1236000 | پ
1402 | 13 | 27 | 13270401 | 270401 | پیش تقویت کننده و میکسر آنالوگ با پاسخ فرکانسی حدود 30 هرتز تا حداقل 14000 هرتز و اعوجاج کمتر از یک درصد شامل چهار ورودی میکروفن و سه ورودی کمکی جهت اتصال به لوازم جانبی. با ولوم های مجزا و کنترل جداگانه برای تنظیم صدای بم و زیر با دامنه تغییرات 15 ± دسیبل، کنترل اصلی، VU متر، دو خروجی و با قابلیت نصب در رک 19 اینچ. | دستگاه | 62077000 | پ
1402 | 13 | 27 | 13270402 | 270402 | پیش تقویت کننده و میکسر آنالوگ با پاسخ فرکانسی حدود 30 هرتز تا حداقل 14000 هرتز و اعوجاج کمتر از یک درصد شامل چهار ورودی میکروفن و سه ورودی کمکی جهت اتصال به لوازم جانبی. با ولوم های مجزا و کنترل جداگانه برای تنظیم صدای بم و زیر با دامنه تغییرات 15 ± دسیبل، کنترل اصلی، VU متر، دو خروجی مجهز به مدار اولویت و با قابلیت نصب در رک 19 اینچ. | دستگاه | 64013000 | پ
1402 | 13 | 27 | 13270403 | 270403 | پیش تقویت کننده و میکسر آنالوگ با پاسخ فرکانسی حدود 30 هرتز تا حداقل 14000 هرتز و اعوجاج کمتر از یک درصد شامل هشت ورودی میکروفن و سه ورودی کمکی جهت اتصال به لوازم جانبی. با ولوم های مجزا و کنترل جداگانه برای تنظیم صدای بم و زیر با دامنه تغییرات 15 ± دسیبل، کنترل اصلی، VU متر، دو خروجی مجهز به مدار اولویت و با قابلیت نصب در رک 19 اینچ. | دستگاه | 0 | ج
1402 | 13 | 27 | 13270503 | 270503 | دستگاه رادیو پخش با قابلیت دریافت امواج رادیویی در باندهای AM - FM مجاز و استاندارد کشور در سیگنال 20 دسیبل دارای مدار بلندگوی مانیتورینگ، قابل نصب در رک صوتی با منبع تغذیه مستقل 220 ولت تثبیت شده. | دستگاه | 100562000 | پ
1402 | 13 | 27 | 13270601 | 270601 | پنل اندازه گیری و کنترل توان (مانیتورینگ) برای کنترل سمعی و بصری کیفیت خروجی تقویت کننده های قدرت نصب شده در رک صوتی، دارای حداقل 4 ورودی، VU متر، بلندگوی مانیتورینگ مجهز به ولوم کنترل با امکان قطع، قابل نصب در رک 19 اینچ استاندارد. | دستگاه | 61812000 | پ
1402 | 13 | 27 | 13270602 | 270602 | پنل اندازه گیری و کنترل توان (مانیتورینگ) برای کنترل سمعی و بصری کیفیت خروجی تقویت کننده های قدرت نصب شده در رک صوتی، دارای حداقل 12 ورودی، VU متر، بلندگوی مانیتورینگ مجهز به ولوم کنترل با امکان قطع، قابل نصب در رک 19 اینچ استاندارد. | دستگاه | 0 | ج
1402 | 13 | 27 | 13270706 | 270706 | پنل انتخاب برنامه با 4 تا 12 کلید انتخاب و کلید All Call و کلید All Reset به همراه چراغ هایی برای نشان دادن وضعیت اتصال و پخش خطوط خروجی انتخابی، قابل نصب در رک 19 اینچ استاندارد. | دستگاه | 47357000 | پ
1402 | 13 | 27 | 13270707 | 270707 | پنل انتخاب برنامه با 24 کلید انتخاب و کلید All Call و کلید All Reset به همراه چراغ هایی برای نشان دادن وضعیت اتصال و پخش خطوط خروجی انتخابی، قابل نصب در رک 19 اینچ استاندارد. | دستگاه | 74137000 | پ
1402 | 13 | 27 | 13270802 | 270802 | میکسر و تقویت کننده صوتی رومیزی (Portable) با توان موثر 120 وات و حساسیت ورودی 0/8 ولت در امپدانس 10 کیلو اهم و مدارات کاهش نویز و مجهز به سه ورودی میکروفن و AUX و سه ورودی کمکی هرکدام با ولوم کنترل جداگانه و ولوم های باس و تریبل، اکو با قابلیت تنظیم. | دستگاه | 80565000 | پ
1402 | 13 | 27 | 13270805 | 270805 | میکسر و تقویت کننده صوتی با توان مؤثر 120 وات و مجهز به دو ورودی میکروفن و AUX و سه ورودی کمکی هر کدام با ولوم کنترل جداگانه، رادیو پخش DVD-USB با خروجی تصویر، خروجی بلندگو با امپدانس کم (اهمی) و امپدانس زیاد (ولتی)، امکان کنترل صدا با ولوم های تریبل و باس، خروجی LINE OUT. | دستگاه | 118130000 | پ
1402 | 13 | 27 | 13270806 | 270806 | میکسر و تقویت کننده صوتی با توان مؤثر 300 وات و مجهز به چهار ورودی میکروفن و AUX و سه ورودی کمکی هر کدام با ولوم کنترل جداگانه، یک ورودی با مدار حق تقدم، رادیو پخش DVD-USB با خروجی تصویر، خروجی بلندگو با امپدانس کم (اهمی) و امپدانس زیاد (ولتی)، امکان کنترل صدا با ولوم های تریبل و باس، اکو با قابلیت تنظیم، امکان نمایش توان خروجی با ویومتر، کلید چایم و آژیر، محافظت در مقابل اتصال کوتاه خروجی بلندگوها و یا اضافه بار، دارای فیوز حفاظتی. | دستگاه | 94985000 | پ
1402 | 13 | 27 | 13270807 | 270807 | میکسر و تقویت کننده صوتی با توان مؤثر 500 وات و مجهز به چهار ورودی میکروفن و AUX و سه ورودی کمکی هر کدام با ولوم کنترل جداگانه، یک ورودی با مدار حق تقدم، رادیو پخش DVD-USB با خروجی تصویر، خروجی بلندگو با امپدانس کم (اهمی) و امپدانس زیاد (ولتی)، امکان کنترل صدا با ولوم های تریبل و باس، اکو با قابلیت تنظیم، امکان نمایش توان خروجی با ویومتر، کلید چایم و آژیر، محافظت در مقابل اتصال کوتاه خروجی بلندگوها و یا اضافه بار، دارای فیوز حفاظتی | دستگاه | 130005000 | پ
1402 | 13 | 27 | 13270808 | 270808 | میکسر و تقویت کننده صوتی (آمپلی فایر) با قدرت مؤثر 1000 وات (4 ×250 وات) دیجیتال (4 کاناله) مجهز به ورودی AUX و MIC، ولوم اصلی کنترل صدای خروجی جهت خروجی های استاندارد 70 و 100 ولتی به همراه مدارات حفاظت اتصال کوتاه و کلید تغذیه اصلی. | دستگاه | 0 | ج
1402 | 13 | 27 | 13270901 | 270901 | تقویت کننده قدرت صوتی با توان موثر 200 وات با پاسخ فرکانسی 30 هرتز تا 14000 هرتز، دارای حساسیت 0/8 ولت در امپدانس 10 کیلواهم و مدارات کاهش نویز، مجهز به یک ورودی سیگنال و یک خروجی سیگنال جهت اتصال به تقویت کننده های دیگر به انضمام ولوم اصلی کنترل صدای خروجی و ترمینالهای پیچی جهت خروجیهای استاندارد 8 و 16 اهم و 70 و 100 ولتی به همراه مدارات حفاظت اتصال کوتاه و کلید تغذیه اصلی چراغ دار و VU متر، قابل نصب در رک 19 اینچ استاندارد. | دستگاه | 105141000 | پ
1402 | 13 | 27 | 13270904 | 270904 | تقویت کننده قدرت صوتی با توان موثر 500-650 وات با پاسخ فرکانسی 30 هرتز تا 14000 هرتز، دارای حساسیت 0/8 ولت در امپدانس 10 کیلواهم و مدارات کاهش نویز، مجهز به یک ورودی سیگنال به انضمام ولوم اصلی کنترل صدای خروجی و ترمینال های پیچی جهت خروجی های استاندارد 8 و 16 اهم و 70 و 100 ولتی به همراه مدارات حفاظت اتصال کوتاه و کلید تغذیه اصلی چراغ دار و VU متر، قابل نصب در رک 19 اینچ استاندارد. | دستگاه | 135564000 | پ
1402 | 13 | 27 | 13271001 | 271001 | پیش تقویت کننده میکروفن (تقویت کننده خط) برای انتقال سیگنال به فواصل بیش از 15 متر از ورودی پیش تقویت کننده اصلی. | دستگاه | 16705000 | پ
1402 | 13 | 27 | 13271101 | 271101 | پنل آژیر تمام الکترونیکی با توانایی تولید فرکانس های مختلف صوتی اخطاری (وضعیت های سفید، زرد و قرمز) و مجهز به سلکتور چند حالتی برای انتخاب وضعیت های فوق. | دستگاه | 66261000 | پ
1402 | 13 | 27 | 13271201 | 271201 | کنسول کنترل ارتباط رومیزی، به منظور پیام رسانی برای حداکثر فاصله حدود 30 متر از مرکز صوتی، مجهز به میکروفن و پیش تقویت کننده داخلی با سه واحد پنل خالی برای جایگزینی پنل انتخاب مدار به تعداد موردنیاز، ترمینال های خروجی به تعداد کافی. | دستگاه | 424691000 | پ
1402 | 13 | 27 | 13271301 | 271301 | پنل اولویت دهنده اتوماتیک صوتی جهت اتصال سیستم مرکزی به مرکز فرعی صوتی با عملکرد سریع. | دستگاه | 22033000 | پ
1402 | 13 | 27 | 13271401 | 271401 | کنسول میکروفن رومیزی با جعبه دکوراتیو مجهز به میکروفن با پایه فنری قابل تنظیم، پیش تقویت کننده داخلی و زنگ آغاز پیام. | دستگاه | 16677000 | پ
1402 | 13 | 27 | 13271402 | 271402 | کنسول میکروفن رومیزی با جعبه دکوراتیو مجهز به میکروفن با پایه فنری قابل تنظیم، بدون پیش تقویت کننده داخلی و زنگ آغاز پیام. | دستگاه | 10501000 | پ
1402 | 13 | 27 | 13271403 | 271403 | میکروفن دستی دینامیکی با عملکرد متناسب با فشار سیگنال یک جهته با امپدانس 600 اهم مجهز به کلید قطع و وصل با پاسخ فرکانسی 30 هرتز تا 18000 هرتز و حساسیت دریافت 74 دسیبل قابل نصب به روی پایه بلند و کوتاه. | دستگاه | 0 | ج
1402 | 13 | 27 | 13271404 | 271404 | میکروفن ارتباط رومیزی قابل تنظیم اتوماتیک. مجهز به زنگ چایم با چهار حالت قابل انتخاب و آژیر (اعلام خطر) با قابلیت انتخاب حالت خروجی (MIC یا AUX) و امکان تنظیم سطح صدای میکروفن، زنگ و آژیر. | دستگاه | 0 | ج
1402 | 13 | 27 | 13271501 | 271501 | پایه رومیزی مخصوص میکروفن با شفت قابل انعطاف. | دستگاه | 3216000 | پ
1402 | 13 | 27 | 13271502 | 271502 | پایه بلند میکروفن یک تکه نوع فلزی با رنگ مقاوم یا از جنس استیل یا آلومینیوم آنودایز شده با قابلیت تنظیم افقی یا عمودی. | دستگاه | 7781000 | پ
1402 | 13 | 27 | 13271503 | 271503 | پایه بلند میکروفن دو تکه نوع فلزی با رنگ مقاوم یا از جنس استیل یا آلومینیوم آنودایز شده با قابلیت تنظیم افقی یا عمودی. | دستگاه | 8605000 | پ
1402 | 13 | 27 | 13271504 | 271504 | پایه بلند میکروفن سه تکه نوع فلزی با رنگ مقاوم یا از جنس استیل یا آلومینیوم آنودایز شده با قابلیت تنظیم افقی یا عمودی. | دستگاه | 8090000 | پ
1402 | 13 | 27 | 13271601 | 271601 | کابل مخصوص میکروفن با شیلد قلع اندود و بافته شده با حداقل مقطع 0/5 میلی متر مربع. | دستگاه | 574000 | پ
1402 | 13 | 27 | 13271701 | 271701 | پریز میکروفن دکوراتیو برای نصب توکار یا روکار. | دستگاه | 2146000 | پ
1402 | 13 | 27 | 13271802 | 271802 | بلندگوی ستونی با بدنه فلزی دکوراتیو و رنگ کوره ای، مناسب برای داخل ساختمان، دارای براکت های مخصوص برای نصب قابل تنظیم حداقل 35 ± درجه و پنل با نمای مناسب و با پاسخ فرکانسی 30 هرتز تا 14000 هرتز، شامل تعداد مناسب بلندگوهای داخلی با قدرت کل 10 وات و دارای ترانسفورماتور تطبیق امپدانس 70 یا 100 ولتی. | دستگاه | 13002000 | پ
1402 | 13 | 27 | 13271803 | 271803 | بلندگوی ستونی با بدنه فلزی دکوراتیو و رنگ کوره ای، مناسب برای داخل ساختمان، دارای براکت های مخصوص برای نصب قابل تنظیم حداقل 35 ± درجه و پنل با نمای مناسب و با پاسخ فرکانسی 30 هرتز تا 14000 هرتز، شامل تعداد مناسب بلندگوهای داخلی با قدرت کل 20 وات و دارای ترانسفورماتور تطبیق امپدانس 70 یا 100 ولتی. | دستگاه | 14135000 | پ
1402 | 13 | 27 | 13271804 | 271804 | بلندگوی ستونی با بدنه فلزی دکوراتیو و رنگ کوره ای، مناسب برای داخل ساختمان، دارای براکت های مخصوص برای نصب قابل تنظیم حداقل 35 ± درجه و پنل با نمای مناسب و با پاسخ فرکانسی 30 هرتز تا 14000 هرتز، شامل تعداد مناسب بلندگوهای داخلی با قدرت کل 30 وات و دارای ترانسفورماتور تطبیق امپدانس 70 یا 100 ولتی. | دستگاه | 14855000 | پ
1402 | 13 | 27 | 13271805 | 271805 | بلندگوی ستونی با بدنه فلزی دکوراتیو و رنگ کوره ای، مناسب برای داخل ساختمان، دارای براکت های مخصوص برای نصب قابل تنظیم حداقل 35 ± درجه و پنل با نمای مناسب و با پاسخ فرکانسی 30 هرتز تا 14000 هرتز، شامل تعداد مناسب بلندگوهای داخلی با قدرت کل 40 وات و دارای ترانسفورماتور تطبیق امپدانس 70 یا 100 ولتی. | دستگاه | 15894000 | پ
1402 | 13 | 27 | 13271901 | 271901 | بلندگوی دیواری با جنس ABS و با توان 5 وات و خروجی ولتی یا اهمی. | دستگاه | 5854000 | پ
1402 | 13 | 27 | 13271902 | 271902 | بلندگوی دیواری با جنس ABS و با توان 10 وات و خروجی ولتی یا اهمی. | دستگاه | 6884000 | پ
1402 | 13 | 27 | 13271904 | 271904 | بلندگوی دیواری با جنس ABS و با توان 40 وات و خروجی ولتی یا اهمی. | دستگاه | 22724000 | پ
1402 | 13 | 27 | 13272001 | 272001 | بلندگوی سقفی با قدرت 3-5 واتی، با جنس ABS با پاسخ فرکانسی 30 هرتز تا 14000 هرتز، قابل نصب بصورت توکار در انواع سقف های کاذب. | دستگاه | 4309000 | پ
1402 | 13 | 27 | 13272002 | 272002 | بلندگوی سقفی با قدرت 3-5 واتی، با جنس ABS با پاسخ فرکانسی 30 هرتز تا 14000 هرتز، قابل نصب بصورت روکار در انواع سقفها. | دستگاه | 4309000 | پ
1402 | 13 | 27 | 13272003 | 272003 | بلندگوی سقفی با توان خروجی 10-5-2/5 وات با جنس ABS با پاسخ فرکانسی 110 هرتز تا 15000 هرتز، قابل نصب به صورت توکار و روکار ولتی یا اهمی، مجهز به ترانس مچینگ. | دستگاه | 0 | ج
1402 | 13 | 27 | 13272101 | 272101 | بلندگوی شیپوری یا کتابی پلاستیکی از نوع ABS با قدرت 15-10 وات، دارای ترانسفورماتور تطبیق امپدانس و به همراه براکت نصب دو محوری. | دستگاه | 12896000 | پ
1402 | 13 | 27 | 13272102 | 272102 | بلندگوی شیپوری یا کتابی پلاستیکی از نوع ABS با قدرت 25-20 وات، دارای ترانسفورماتور تطبیق امپدانس و به همراه براکت نصب دو محوری. | دستگاه | 12483000 | پ
1402 | 13 | 27 | 13272103 | 272103 | بلندگوی شیپوری یا کتابی پلاستیکی از نوع ABS با قدرت 30 وات، دارای ترانسفورماتور تطبیق امپدانس و به همراه براکت نصب دو محوری. | دستگاه | 16190000 | پ
1402 | 13 | 27 | 13272104 | 272104 | بلندگوی شیپوری یا کتابی تمام فلزی واترپروف با قدرت 25 وات، با ابعاد حداقل "6×"8، دارای ترانسفورماتور تطبیق امپدانس و به همراه براکت نصب دو محوری. | دستگاه | 16603000 | پ
1402 | 13 | 27 | 13272105 | 272105 | بلندگوی شیپوری یا کتابی تمام فلزی واترپروف با قدرت 40 وات، با ابعاد حداقل "6×"8، دارای ترانسفورماتور تطبیق امپدانس و به همراه براکت نصب دو محوری. | دستگاه | 17343000 | پ
1402 | 13 | 27 | 13272106 | 272106 | بلندگوی شیپوری یا کتابی تمام فلزی واترپروف با قدرت 15 وات، با ابعاد حداقل "6/5 ×"11، دارای ترانسفورماتور تطبیق امپدانس و به همراه براکت نصب دو محوری. | دستگاه | 0 | ج
1402 | 13 | 27 | 13272107 | 272107 | بلندگوی شیپوری یا کتابی تمام فلزی واترپروف با قدرت 25 وات، با ابعاد حداقل "6/5 ×"11، دارای ترانسفورماتور تطبیق امپدانس و به همراه براکت نصب دو محوری. | دستگاه | 16603000 | پ
1402 | 13 | 27 | 13272108 | 272108 | بلندگوی شیپوری یا کتابی تمام فلزی واترپروف با قدرت 40 وات، با ابعاد حداقل " 6/5×"11، دارای ترانسفورماتور تطبیق امپدانس و به همراه براکت نصب دو محوری. | دستگاه | 16828000 | پ
1402 | 13 | 27 | 13272112 | 272112 | بوق شیپوری با بدنه آلومینیومی مناسب جهت نصب در فضای باز، دارای توان 2 الی 30 وات با پاسخ فرکانسی 400 تا 8000 هرتز دارای ترانسفورماتور تطبیق امپدانس 70 یا 100 ولتی به همراه دو بلندگوی داخلی. | دستگاه | 0 | ج
1402 | 13 | 27 | 13272201 | 272201 | ولوم کنترل از نوع دیواری، با جعبه روکار یا توکار از نوع دکوراتیو به قدرت حداکثر 5 وات. | دستگاه | 5789000 | پ
1402 | 13 | 27 | 13272202 | 272202 | ولوم کنترل از نوع دیواری، با جعبه روکار یا توکار از نوع دکوراتیو به قدرت حداکثر 10 وات. | دستگاه | 7334000 | پ
1402 | 13 | 27 | 13272203 | 272203 | ولوم کنترل از نوع دیواری، با جعبه روکار یا توکار از نوع دکوراتیو به قدرت حداکثر 20 وات. | دستگاه | 8879000 | پ
1402 | 13 | 27 | 13272204 | 272204 | ولوم کنترل از نوع دیواری، با جعبه روکار یا توکار از نوع دکوراتیو به قدرت حداکثر 30 وات. | دستگاه | 9909000 | پ
1402 | 13 | 27 | 13272205 | 272205 | ولوم کنترل از نوع دیواری، با جعبه روکار یا توکار از نوع دکوراتیو به قدرت حداکثر 40 وات. | دستگاه | 10939000 | پ
1402 | 13 | 28 | 13280101 | 280101 | دستمزد ماسه ریزی در کانال با هر چند رشته کابل تا عرض 50 سانتی متر و تا عمق 100 سانتی متر. | مترطول | 65200 | پ
1402 | 13 | 28 | 13280102 | 280102 | دستمزد ماسه ریزی در کانال با هر چند رشته کابل تا عرض 50 سانتی متر و برای عمق بیش از 100 سانتی متر. | مترطول | 75100 | پ
1402 | 13 | 28 | 13280105 | 280105 | دستمزد آجرچینی در کانال با هر چند رشته کابل. | مترمربع | 76800 | پ
1402 | 13 | 28 | 13280201 | 280201 | کنده کاری، شیار در آوردن با دستگاه شیارزن و سوراخ کردن در سطوح بنایی غیر بتنی برای نصـب لوله های برق تا سطح مقطع 20 سانتی متر مربع | مترطول | 252000 | پ
1402 | 13 | 28 | 13280202 | 280202 | کنده کاری، شیار در آوردن با دستگاه شیارزن و سوراخ کردن در سطوح بتنی برای نصـب لوله های برق تا سطح مقطع 20 سانتی متر مربع. | مترطول | 306500 | پ
1402 | 13 | 28 | 13280301 | 280301 | براس بوش با یک عدد بوشن فلزی برای لوله های Pg11، Pg13.5 و Pg16. | عدد | 517000 | پ
1402 | 13 | 28 | 13280302 | 280302 | براس بوش با یک عدد بوشن فلزی برای لوله های Pg21. | عدد | 318000 | پ
1402 | 13 | 28 | 13280303 | 280303 | براس بوش با یک عدد بوشن فلزی برای لوله های Pg29. | عدد | 493000 | پ
1402 | 13 | 28 | 13280304 | 280304 | براس بوش با یک عدد بوشن فلزی برای لوله های Pg36. | عدد | 574000 | پ
1402 | 13 | 28 | 13280305 | 280305 | براس بوش با یک عدد بوشن فلزی برای لوله های Pg42. | عدد | 1046000 | پ
1402 | 13 | 28 | 13280306 | 280306 | براس بوش بایک عدد بوشن فلزی برای لوله های Pg48. | عدد | 1491000 | پ
1402 | 13 | 28 | 13280401 | 280401 | گلند برنجی با یک عدد مهره برای لوله های Pg11، Pg13.5 و Pg16. | عدد | 517000 | پ
1402 | 13 | 28 | 13280402 | 280402 | گلند برنجی با یک عدد مهره برای لوله های Pg21. | عدد | 622500 | پ
1402 | 13 | 28 | 13280403 | 280403 | گلند برنجی با یک عدد مهره برای لوله های Pg29. | عدد | 0 | ج
1402 | 13 | 28 | 13280404 | 280404 | گلند برنجی با یک عدد مهره برای لوله های Pg36. | عدد | 1375000 | پ
1402 | 13 | 28 | 13280405 | 280405 | گلند برنجی با یک عدد مهره برای لوله های Pg42. | عدد | 1829000 | پ
1402 | 13 | 28 | 13280406 | 280406 | گلند برنجی با یک عدد مهره برای لوله های Pg48. | عدد | 0 | ج
1402 | 13 | 28 | 13280601 | 280601 | قوطی تقسیم چدنی چهارگوش، به ابعاد 100×100 میلی متر دردار. | عدد | 0 | ج
1402 | 13 | 28 | 13280602 | 280602 | قوطی تقسیم چدنی چهارگوش، به ابعاد 150×150 میلی متر دردار. | عدد | 2143000 | پ
1402 | 13 | 28 | 13280603 | 280603 | قوطی تقسیم چدنی چهارگوش، به ابعاد 200×200 میلی متر دردار. | عدد | 0 | ج
1402 | 13 | 28 | 13280701 | 280701 | زانو و سه راه چدنی دردار، برای لوله های Pg11 و Pg13.5 و Pg16 و Pg21. | عدد | 0 | ج
1402 | 13 | 28 | 13280702 | 280702 | زانو و سه راه فولادی دردار، برای لوله های Pg11 و Pg13.5 و Pg16 و Pg21. | عدد | 0 | ج
1402 | 13 | 28 | 13280801 | 280801 | قوطی تقسیم گالوانیزه چهارگوش دردار، به ابعاد تقریبی 80×80 میلی متر. | عدد | 327000 | پ
1402 | 13 | 28 | 13280802 | 280802 | قوطی تقسیم گالوانیزه چهارگوش دردار، به ابعاد تقریبی 100×100 میلی متر. | عدد | 575500 | پ
1402 | 13 | 28 | 13280803 | 280803 | قوطی تقسیم گالوانیزه چهارگوش دردار، به ابعاد تقریبی 150×150 میلی متر. | عدد | 812500 | پ
1402 | 13 | 28 | 13280804 | 280804 | قوطی تقسیم گالوانیزه چهارگوش دردار، به ابعاد تقریبی 200×200 میلی متر. | عدد | 1072000 | پ
1402 | 13 | 28 | 13280805 | 280805 | قوطی تقسیم گالوانیزه چهارگوش دردار، به ابعاد تقریبی 300×100 میلی متر. | عدد | 1451000 | پ
1402 | 13 | 28 | 13280901 | 280901 | قوطی کلید و پریز چهارگوش پرسی گالوانیزه، به ابعاد تقریبی 70×70 میلی متر. | عدد | 252000 | پ
1402 | 13 | 28 | 13280902 | 280902 | قوطی دایره ای شکل کلید و پریز توکار جهت نصب در دیوارهای پیش ساخته گچی. | عدد | 0 | ج
1402 | 13 | 28 | 13281001 | 281001 | قوطی تقسیم، گرد گالوانیزه، یا لوپینـگ باکس، به قطر 70 میلی متر، دردار یا بدون در. | عدد | 341500 | پ
1402 | 13 | 28 | 13281101 | 281101 | مهره برنجی برای لوله های فولادی Pg11 و Pg13.5 و Pg16. | عدد | 205500 | پ
1402 | 13 | 28 | 13281102 | 281102 | مهره برنجی برای لوله های فولادی Pg21. | عدد | 208000 | پ
1402 | 13 | 28 | 13281103 | 281103 | مهره برنجی برای لوله های فولادی Pg29. | عدد | 313000 | پ
1402 | 13 | 28 | 13281104 | 281104 | مهره برنجی برای لوله های فولادی Pg36. | عدد | 472000 | پ
1402 | 13 | 28 | 13281201 | 281201 | میخ یا پیچ به طول متوسط 2 یا 3 سانتی متر با چاشنی مربوط، برای بتن و آهن که با تفنـگ مربوط، نصـب شود. | عدد | 74400 | پ
1402 | 13 | 28 | 13281202 | 281202 | میخ یا پیچ به طول متوسط 4 سانتی متر با چاشنی مربوط، برای بتن و آهن که با تفنـگ مربوط، نصـب شود. | عدد | 77500 | پ
1402 | 13 | 28 | 13281301 | 281301 | جعبه تقسیم کائوچویی چهارگوش به ابعاد تقریبی 80×80 میلی متر بارانی. | عدد | 337000 | پ
1402 | 13 | 28 | 13281302 | 281302 | جعبه تقسیم کائوچویی چهارگوش به ابعاد تقریبی 100×100 میلی متر بارانی. | عدد | 600500 | پ
1402 | 13 | 28 | 13281303 | 281303 | جعبه تقسیم کائوچویی چهارگوش به ابعاد تقریبی 150×150 میلی متر بارانی. | عدد | 800000 | پ
1402 | 13 | 28 | 13281401 | 281401 | جعبه تقسیم دردار ضد انفجار، با چهار خروجی. | عدد | 0 | ج
1402 | 13 | 28 | 13281402 | 281402 | جعبه تقسیم دردار ضد انفجار، با شـش خروجی. | عدد | 0 | ج
1402 | 13 | 28 | 13281501 | 281501 | زانوی دردار ضد انفجار. | عدد | 0 | ج
1402 | 13 | 28 | 13281601 | 281601 | جعبه تقسیم فیوزدار چدنی گلودار، برای نصـب در فضای آزاد با سه عدد فیوز 25 آمپر به طور کامل. | عدد | 0 | ج
1402 | 13 | 28 | 13281602 | 281602 | جعبه تقسیم فیوزدار چدنی گلودار، برای نصـب در فضای آزاد با شـش عدد فیوز 25 آمپر به طور کامل. | عدد | 0 | ج
1402 | 13 | 28 | 13281603 | 281603 | جعبه تقسیم فیوزدار چدنی گلودار، برای نصـب درفضای آزاد با دوازده عدد فیوز 25 آمپر به طور کامل. | عدد | 0 | ج
1402 | 13 | 28 | 13281604 | 281604 | جعبه تقسیم فیوزدار چدنی گلودار، برای نصـب در فضای آزاد با سه عدد فیوز 63 آمپر به طور کامل. | عدد | 0 | ج
1402 | 13 | 28 | 13281605 | 281605 | جعبه تقسیم فیوزدار چدنی گلودار، برای نصـب در فضای آزاد با سه عدد فیوز 125 آمپر چاقویی. | عدد | 0 | ج
1402 | 13 | 28 | 13281801 | 281801 | فریم برای نصـب چراغ های توکار، ساخته شده از نبشی و تسمه آهنی در سقف های کاذب، به ابعاد مناسـب چراغ مربوط، با یک دسـت رنـگ ضد زنـگ. | کیلوگرم | 828000 | پ
1402 | 13 | 28 | 13281901 | 281901 | قاب وبسـت آهنی، برای نصـب ترانسفورماتورهای هوایی یا چراغ های توکار یا متعلقات نصـب ناودانی های عمودی سینی کابل یا انواع نگهدار و آویز سینی کابل، نردبان کابل، لوله های برق و موارد مشابه، که از پروفیل های مختلـف یا نبشی و یا تسمه و میلگرد ساخته شده، با پیچ و مهره لازم برای تنظیم ،مطابق آنچه در نقشه های مربوط پیش بینی شده، با یک دسـت رنـگ ضد زنـگ. | کیلوگرم | 837500 | پ
1402 | 13 | 28 | 13282001 | 282001 | سینی کابل به عرض 100 میلی متر، پانچ شده متقاطع، ساخته شده از ورق گالوانیزه به ضخامـت 1/25 میلی متر، با یک لبه 4 سانتی متری و یک لبه 1 سانتی متری. | مترطول | 1567000 | پ
1402 | 13 | 28 | 13282002 | 282002 | سینی کابل به عرض 200 میلی متر، پانچ شده متقاطع، ساخته شده از ورق گالوانیزه به ضخامـت 1/25 میلی متر، با یک لبه 4 سانتی متری و یک لبه 1 سانتی متری. | مترطول | 2232000 | پ
1402 | 13 | 28 | 13282003 | 282003 | سینی کابل به عرض 300 میلی متر، پانچ شده متقاطع، ساخته شده از ورق گالوانیزه به ضخامـت 1/25 میلی متر، با یک لبه 4 سانتی متری و یک لبه 1 سانتی متری. | مترطول | 2931000 | پ
1402 | 13 | 28 | 13282004 | 282004 | سینی کابل به عرض 400 میلی متر، پانچ شده متقاطع، ساخته شده از ورق گالوانیزه به ضخامـت 1/5 میلی متر، با یک لبه 4 سانتی متری و یک لبه 1 سانتی متری. | مترطول | 4225000 | پ
1402 | 13 | 28 | 13282005 | 282005 | سینی کابل به عرض 500 میلی متر، پانچ شده متقاطع، ساخته شده از ورق گالوانیزه به ضخامـت 1/5 میلی متر، با یک لبه 4 سانتی متری و یک لبه 1 سانتی متری. | مترطول | 5081000 | پ
1402 | 13 | 28 | 13282006 | 282006 | سینی کابل به عرض 600 میلی متر، پانچ شده متقاطع، ساخته شده از ورق گالوانیزه به ضخامـت 1/5 میلی متر، با یک لبه 4 سانتی متری و یک لبه 1 سانتی متری. | مترطول | 4941000 | پ
1402 | 13 | 28 | 13282101 | 282101 | زانوی افقی سینی کابل به عرض 100 میلی متر، پانچ شده متقاطع، ساخته شده از ورق گالوانیزه به ضخامـت 1/25 میلی متر، بایک لبه 4 سانتی متری و یک لبه 1 سانتی متری. | عدد | 1096000 | پ
1402 | 13 | 28 | 13282102 | 282102 | زانوی افقی سینی کابل به عرض 200 میلی متر، پانچ شده متقاطع، ساخته شده از ورق گالوانیزه به ضخامـت 1/25 میلی متر، با یک لبه 4 سانتی متری و یک لبه 1 سانتی متری. | عدد | 1519000 | پ
1402 | 13 | 28 | 13282103 | 282103 | زانوی افقی سینی کابل به عرض 300 میلی متر، پانچ شده متقاطع، ساخته شده از ورق گالوانیزه به ضخامـت 1/25 میلی متر، با یک لبه 4 سانتی متری و یک لبه 1 سانتی متری. | عدد | 1796000 | پ
1402 | 13 | 28 | 13282104 | 282104 | زانوی افقی سینی کابل به عرض 400 میلی متر، پانچ شده متقاطع، ساخته شده از ورق گالوانیزه به ضخامـت 1/5 میلی متر، با یک لبه 4 سانتی متری و یک لبه 1 سانتی متری. | عدد | 2303000 | پ
1402 | 13 | 28 | 13282105 | 282105 | زانوی افقی سینی کابل به عرض 500 میلی متر، پانچ شده متقاطع، ساخته شده از ورق گالوانیزه به ضخامـت 1/5 میلی متر، با یک لبه 4 سانتی متری و یک لبه 1 سانتی متری. | عدد | 2774000 | پ
1402 | 13 | 28 | 13282106 | 282106 | زانوی افقی سینی کابل به عرض 600 میلی متر، پانچ شده متقاطع، ساخته شده از ورق گالوانیزه به ضخامـت 1/5 میلی متر، با یک لبه 4 سانتی متری و یک لبه 1 سانتی متری. | عدد | 3281000 | پ
1402 | 13 | 28 | 13282201 | 282201 | سه راهی سینی کابل به عرض 100 میلی متر، پانچ شده متقاطع، ساخته شده از ورق گالوانیزه به ضخامـت 1/25 میلی متر، با یک لبه 4 سانتی متری و یک لبه 1 سانتی متری. | عدد | 1749000 | پ
1402 | 13 | 28 | 13282202 | 282202 | سه راهی سینی کابل به عرض 200 میلی متر، پانچ شده متقاطع، ساخته شده از ورق گالوانیزه به ضخامـت 1/25 میلی متر، با یک لبه 4 سانتی متری و یک لبه 1 سانتی متری. | عدد | 2522000 | پ
1402 | 13 | 28 | 13282203 | 282203 | سه راهی سینی کابل به عرض 300 میلی متر، پانچ شده متقاطع، ساخته شده از ورق گالوانیزه به ضخامـت 1/25 میلی متر، با یک لبه 4 سانتی متری و یک لبه 1 سانتی متری. | عدد | 3309000 | پ
1402 | 13 | 28 | 13282204 | 282204 | سه راهی سینی کابل به عرض 400 میلی متر، پانچ شده متقاطع، ساخته شده از ورق گالوانیزه به ضخامـت 1/5 میلی متر، با یک لبه 4 سانتی متری و یک لبه 1 سانتی متری. | عدد | 4833000 | پ
1402 | 13 | 28 | 13282205 | 282205 | سه راهی سینی کابل به عرض 500 میلی متر، پانچ شده متقاطع، ساخته شده از ورق گالوانیزه به ضخامـت 1/5 میلی متر، با یک لبه 4 سانتی متری و یک لبه 1 سانتی متری. | عدد | 5791000 | پ
1402 | 13 | 28 | 13282206 | 282206 | سه راهی سینی کابل به عرض 600 میلی متر، پانچ شده متقاطع، ساخته شده از ورق گالوانیزه به ضخامـت 1/5 میلی متر، با یک لبه 4 سانتی متری و یک لبه 1 سانتی متری. | عدد | 6784000 | پ
1402 | 13 | 28 | 13282301 | 282301 | چهار راهی سینی کابل به عرض 100 میلی متر، پانچ شده متقاطع، ساخته شده از ورق گالوانیزه به ضخامـت 1/25 میلی متر، با یک لبه 4 سانتی متری و یک لبه 1 سانتی متری. | عدد | 2226000 | پ
1402 | 13 | 28 | 13282302 | 282302 | چهار راهی سینی کابل به عرض 200 میلی متر، پانچ شده متقاطع، ساخته شده از ورق گالوانیزه به ضخامـت 1/25 میلی متر، با یک لبه 4 سانتی متری و یک لبه 1 سانتی متری. | عدد | 3404000 | پ
1402 | 13 | 28 | 13282303 | 282303 | چهار راهی سینی کابل به عرض 300 میلی متر، پانچ شده متقاطع، ساخته شده از ورق گالوانیزه به ضخامـت 1/25 میلی متر، با یک لبه 4 سانتی متری و یک لبه 1 سانتی متری. | عدد | 3799000 | پ
1402 | 13 | 28 | 13282304 | 282304 | چهار راهی سینی کابل به عرض 400 میلی متر، پانچ شده متقاطع، ساخته شده از ورق گالوانیزه به ضخامـت 1/5 میلی متر، با یک لبه 4 سانتی متری و یک لبه 1 سانتی متری. | عدد | 6743000 | پ
1402 | 13 | 28 | 13282305 | 282305 | چهار راهی سینی کابل به عرض 500 میلی متر، پانچ شده متقاطع، ساخته شده از ورق گالوانیزه به ضخامـت 1/5 میلی متر، با یک لبه 4 سانتی متری و یک لبه 1 سانتی متری. | عدد | 6594000 | پ
1402 | 13 | 28 | 13282306 | 282306 | چهار راهی سینی کابل به عرض 600 میلی متر، پانچ شده متقاطع، ساخته شده از ورق گالوانیزه به ضخامـت 1/5 میلی متر، با یک لبه 4 سانتی متری و یک لبه 1 سانتی متری. | عدد | 9438000 | پ
1402 | 13 | 28 | 13282401 | 282401 | نگهدارنده (ساپورت) افقی پرسی زیر سینی، ساخته شده از ورق گالوانیزه به ضخامت 2/5 میلی متر برای سینی به عرض 100 میلی متر. | عدد | 1483000 | پ
1402 | 13 | 28 | 13282402 | 282402 | نگهدارنده (ساپورت) افقی پرسی زیر سینی، ساخته شده از ورق گالوانیزه به ضخامت 2/5 میلی متر برای سینی به عرض 200 میلی متر. | عدد | 2308000 | پ
1402 | 13 | 28 | 13282403 | 282403 | نگهدارنده (ساپورت) افقی پرسی زیر سینی، ساخته شده از ورق گالوانیزه به ضخامت 2/5 میلی متر برای سینی به عرض 300 میلی متر. | عدد | 2241000 | پ
1402 | 13 | 28 | 13282404 | 282404 | نگهدارنده (ساپورت) افقی پرسی زیر سینی، ساخته شده از ورق گالوانیزه به ضخامت 2/5 میلی متر برای سینی به عرض 400 میلی متر. | عدد | 3133000 | پ
1402 | 13 | 28 | 13282405 | 282405 | نگهدارنده (ساپورت) افقی پرسی زیر سینی، ساخته شده از ورق گالوانیزه به ضخامت 2/5 میلی متر برای سینی به عرض 500 میلی متر. | عدد | 3704000 | پ
1402 | 13 | 28 | 13282406 | 282406 | نگهدارنده (ساپورت) افقی پرسی زیر سینی، ساخته شده از ورق گالوانیزه به ضخامت 2/5 میلی متر برای سینی به عرض 600 میلی متر. | عدد | 4330000 | پ
1402 | 13 | 28 | 13282501 | 282501 | ناودانی عمودی به طول 200 میلی متر برای نصب نگهدارنده های افقی ردیفهای 282401 تا 282406، ساخته شده از ورق گالوانیزه به ضخامت 2/5 میلی متر برای یک ردیف سینی. | عدد | 759500 | پ
1402 | 13 | 28 | 13282502 | 282502 | ناودانی عمودی به طول 400 میلی متر برای نصب نگهدارنده های افقی ردیفهای 282401 تا 282406، ساخته شده از ورق گالوانیزه به ضخامت 2/5 میلی متر برای دو ردیف سینی. | عدد | 1085000 | پ
1402 | 13 | 28 | 13282503 | 282503 | ناودانی عمودی به طول 800 میلی متر برای نصب نگهدارنده های افقی ردیفهای 282401 تا 282406، ساخته شده از ورق گالوانیزه به ضخامت 2/5 میلی متر برای سه ردیف سینی. | عدد | 1737000 | پ
1402 | 13 | 28 | 13282601 | 282601 | نردبان کابل به عرض 20 سانتی متر، ساخته شده از ورق گالوانیزه به ضخامت 1/5 میلی متر و با فاصله پله های 25 سانتی متری و با لبه نردبان 6 سانتی متری. | مترطول | 2622000 | پ
1402 | 13 | 28 | 13282602 | 282602 | نردبان کابل به عرض 30 سانتی متر، ساخته شده از ورق گالوانیزه به ضخامت 1/5 میلی متر و با فاصله پله های 25 سانتی متری و با لبه نردبان 6 سانتی متری. | مترطول | 0 | ج
1402 | 13 | 28 | 13282603 | 282603 | نردبان کابل به عرض 40 سانتی متر، ساخته شده از ورق گالوانیزه به ضخامت 1/5 میلی متر و با فاصله پله های 25 سانتی متری و با لبه نردبان 6 سانتی متری. | عدد | 0 | ج
1402 | 13 | 28 | 13282604 | 282604 | نردبان کابل به عرض 50 سانتی متر، ساخته شده از ورق گالوانیزه به ضخامت 1/5 میلی متر و با فاصله پله های 25 سانتی متری و با لبه نردبان 6 سانتی متری. | مترطول | 0 | ج
1402 | 13 | 28 | 13282605 | 282605 | نردبان کابل به عرض 60 سانتی متر، ساخته شده از ورق گالوانیزه به ضخامت 1/5 میلی متر و با فاصله پله های 25 سانتی متری و با لبه نردبان 6 سانتی متری. | مترطول | 0 | ج
1402 | 13 | 28 | 13282606 | 282606 | نردبان کابل به عرض 75 سانتی متر، ساخته شده از ورق گالوانیزه به ضخامت 1/5 میلی متر و با فاصله پله های 25 سانتی متری و با لبه نردبان 6 سانتی متری. | مترطول | 0 | ج
1402 | 13 | 28 | 13282701 | 282701 | زانوی افقی نردبان کابل به عرض 20 سانتی متر، ساخته شده از ورق گالوانیزه به ضخامت 1/5 میلی متر و با فاصله پله های 25 سانتی متری و با لبه نردبان 6 سانتی متری. | عدد | 2489000 | پ
1402 | 13 | 28 | 13282702 | 282702 | زانوی افقی نردبان کابل به عرض 30 سانتی متر، ساخته شده از ورق گالوانیزه به ضخامت 1/5 میلی متر و با فاصله پله های 25 سانتی متری و با لبه نردبان 6 سانتی متری. | عدد | 2894000 | پ
1402 | 13 | 28 | 13282703 | 282703 | زانوی افقی نردبان کابل به عرض 40 سانتی متر، ساخته شده از ورق گالوانیزه به ضخامت 1/5 میلی متر و با فاصله پله های 25 سانتی متری و با لبه نردبان 6 سانتی متری. | عدد | 3772000 | پ
1402 | 13 | 28 | 13282704 | 282704 | زانوی افقی نردبان کابل به عرض 50 سانتی متر، ساخته شده از ورق گالوانیزه به ضخامت 1/5 میلی متر و با فاصله پله های 25 سانتی متری و با لبه نردبان 6 سانتی متری. | عدد | 4358000 | پ
1402 | 13 | 28 | 13282705 | 282705 | زانوی افقی نردبان کابل به عرض 60 سانتی متر، ساخته شده از ورق گالوانیزه به ضخامت 1/5 میلی متر و با فاصله پله های 25 سانتی متری و با لبه نردبان 6 سانتی متری. | عدد | 5365000 | پ
1402 | 13 | 28 | 13282706 | 282706 | زانوی افقی نردبان کابل به عرض 75 سانتی متر، ساخته شده از ورق گالوانیزه به ضخامت 1/5 میلی متر و با فاصله پله های 25 سانتی متری و با لبه نردبان 6 سانتی متری. | عدد | 6131000 | پ
1402 | 13 | 28 | 13282801 | 282801 | سه راهی نردبان کابل به عرض 20 سانتی متر، ساخته شده از ورق گالوانیزه به ضخامت 1/5 میلی متر و با فاصله پله های 25 سانتی متری و با لبه نردبان 6 سانتی متری. | عدد | 3364000 | پ
1402 | 13 | 28 | 13282802 | 282802 | سه راهی نردبان کابل به عرض 30 سانتی متر، ساخته شده از ورق گالوانیزه به ضخامت 1/5 میلی متر و با فاصله پله های 25 سانتی متری و با لبه نردبان 6 سانتی متری. | عدد | 3882000 | پ
1402 | 13 | 28 | 13282803 | 282803 | سه راهی نردبان کابل به عرض 40 سانتی متر، ساخته شده از ورق گالوانیزه به ضخامت 1/5 میلی متر و با فاصله پله های 25 سانتی متری و با لبه نردبان 6 سانتی متری. | عدد | 4893000 | پ
1402 | 13 | 28 | 13282804 | 282804 | سه راهی نردبان کابل به عرض 50 سانتی متر، ساخته شده از ورق گالوانیزه به ضخامت 1/5 میلی متر و با فاصله پله های 25 سانتی متری و با لبه نردبان 6 سانتی متری. | عدد | 5445000 | پ
1402 | 13 | 28 | 13282805 | 282805 | سه راهی نردبان کابل به عرض 60 سانتی متر، ساخته شده از ورق گالوانیزه به ضخامت 1/5 میلی متر و با فاصله پله های 25 سانتی متری و با لبه نردبان 6 سانتی متری. | عدد | 6229000 | پ
1402 | 13 | 28 | 13282806 | 282806 | سه راهی نردبان کابل به عرض 75 سانتی متر، ساخته شده از ورق گالوانیزه به ضخامت 1/5 میلی متر و با فاصله پله های 25 سانتی متری و با لبه نردبان 6 سانتی متری. | عدد | 7014000 | پ
1402 | 13 | 28 | 13282901 | 282901 | چهار راهی نردبان کابل به عرض 20 سانتی متر، ساخته شده از ورق گالوانیزه به ضخامت 1/5 میلی متر و با فاصله پله های 25 سانتی متری و با لبه نردبان 6 سانتی متری. | عدد | 3653000 | پ
1402 | 13 | 28 | 13282902 | 282902 | چهار راهی نردبان کابل به عرض 30 سانتی متر، ساخته شده از ورق گالوانیزه به ضخامت 1/5 میلی متر و با فاصله پله های 25 سانتی متری و با لبه نردبان 6 سانتی متری. | عدد | 0 | ج
1402 | 13 | 28 | 13282903 | 282903 | چهار راهی نردبان کابل به عرض 40 سانتی متر، ساخته شده از ورق گالوانیزه به ضخامت 1/5 میلی متر و با فاصله پله های 25 سانتی متری و با لبه نردبان 6 سانتی متری. | عدد | 0 | ج
1402 | 13 | 28 | 13282904 | 282904 | چهار راهی نردبان کابل به عرض 50 سانتی متر، ساخته شده از ورق گالوانیزه به ضخامت 1/5 میلی متر و با فاصله پله های 25 سانتی متری و با لبه نردبان 6 سانتی متری. | عدد | 0 | ج
1402 | 13 | 28 | 13282905 | 282905 | چهار راهی نردبان کابل به عرض 60 سانتی متر، ساخته شده از ورق گالوانیزه به ضخامت 1/5 میلی متر و با فاصله پله های 25 سانتی متری و با لبه نردبان 6 سانتی متری. | عدد | 0 | ج
1402 | 13 | 28 | 13282906 | 282906 | چهار راهی نردبان کابل به عرض 75 سانتی متر، ساخته شده از ورق گالوانیزه به ضخامت 1/5 میلی متر و با فاصله پله های 25 سانتی متری و با لبه نردبان 6 سانتی متری. | عدد | 0 | ج
1402 | 13 | 28 | 13283001 | 283001 | جداکننده (Divider) سینی کابل و نردبان کابل، ساخته شده از ورق گالوانیزه به ضخامت 1/25 میلی متر، مناسب برای ردیف های 282001 الی 282006 و 282601 الی 282606. | مترطول | 3917000 | پ
1402 | 13 | 28 | 13283101 | 283101 | اتصال (رابط) مستقیم سینی کابل و نردبان کابل بصورت نبشی، ساخته شده از ورق گالوانیزه به ضخامت 1/5 میلی متر و با پیچ و مهره مربوط. | عدد | 1328000 | پ
1402 | 13 | 28 | 13283102 | 283102 | اتصال (رابط) عمودی قابل تنظیم سینی کابل و نردبان کابل بصورت نبشی، ساخته شده از ورق گالوانیزه به ضخامت 1/5 میلی متر و با پیچ و مهره مربوط. | عدد | 1492000 | پ
1402 | 13 | 28 | 13283201 | 283201 | بست فلزی (اسپیت) برای لوله های Pg11 و Pg13.5 و Pg16 با پیچ و رول پلاگ مربوط. | عدد | 102500 | پ
1402 | 13 | 28 | 13283202 | 283202 | بست فلزی (اسپیت) برای لوله Pg21 با پیچ و رول پلاگ مربوط. | عدد | 110000 | پ
1402 | 13 | 28 | 13283203 | 283203 | بست فلزی (اسپیت) برای لوله Pg29 با پیچ و رول پلاگ مربوط. | عدد | 140000 | پ
1402 | 13 | 28 | 13283204 | 283204 | بست فلزی (اسپیت) برای لوله Pg36 با پیچ و رول پلاگ مربوط. | عدد | 147000 | پ
1402 | 13 | 28 | 13283205 | 283205 | بست فلزی (اسپیت) برای لوله Pg42 با پیچ و رول پلاگ مربوط. | عدد | 187000 | پ
1402 | 13 | 28 | 13283206 | 283206 | بست فلزی (اسپیت) برای لوله Pg48 با پیچ و رول پلاگ مربوط. | عدد | 198000 | پ
1402 | 13 | 28 | 13283301 | 283301 | بست کائوچویی به قطر 14-5، یا 17-6 میلی متر، با پیچ و رول پلاگ مربوط. | عدد | 167000 | پ
1402 | 13 | 28 | 13283302 | 283302 | بست کائوچویی به قطر 25-15 میلی متر، با پیچ و رول پلاگ مربوط. | عدد | 145000 | پ
1402 | 13 | 28 | 13283303 | 283303 | بست کائوچویی به قطر 34-24 میلی متر، با پیچ و رول پلاگ مربوط. | عدد | 250000 | پ
1402 | 13 | 28 | 13283304 | 283304 | بست کائوچویی به قطر 45-32 میلی متر، با پیچ و رول پلاگ مربوط. | عدد | 390500 | پ
1402 | 13 | 28 | 13283401 | 283401 | بست کائوچویی با ریل فلزی، به قطر 25-7 میلی متر. | عدد | 56700 | پ
1402 | 13 | 28 | 13283402 | 283402 | بست کائوچویی باریل فلزی، به قطر 38-13 میلی متر. | عدد | 55000 | پ
1402 | 13 | 28 | 13283501 | 283501 | بست پلاستیکی کمربندی. | عدد | 0 | ج
1402 | 13 | 28 | 13283601 | 283601 | مجموعه کانکتور MC4 یک به یک به صورت کامل جهت استفاده در سامانه های خورشیدی. | عدد | 0 | ج
1402 | 13 | 28 | 13283602 | 283602 | مجموعه کانکتور MC4 دو به یک به صورت کامل جهت استفاده در سامانه های خورشیدی. | عدد | 0 | ج
1402 | 13 | 28 | 13283608 | 283608 | کابل تک رشته ای 1500 ولت DC مقاوم در برابر اشعه ماورا بنفش ، قلع اندود با هسته مسی با عایق و روکش کراس لینک به سطح مقطع 4 میلی متر مربع برای استفاده در سامانه های خورشیدی. | مترطول | 0 | ج
1402 | 13 | 28 | 13283611 | 283611 | کابل تک رشته ای 1500 ولت DC مقاوم در برابر اشعه ماورا بنفش، قلع اندود با هسته مسی با عایق و روکش کراس لینک به سطح مقطع 6 میلی متر مربع برای استفاده در سامانه های خورشیدی. | مترطول | 0 | ج
1402 | 13 | 28 | 13283612 | 283612 | کابل تک رشته ای 1500 ولت DC مقاوم در برابر اشعه ماورا بنفش، قلع اندود با هسته مسی با عایق و روکش کراس لینک به سطح مقطع 10 میلی متر مربع برای استفاده در سامانه های خورشیدی. | مترطول | 0 | ج
1402 | 13 | 28 | 13283614 | 283614 | کابل تک رشته ای 1500 ولت DC قلع اندود با هسته مسی، عایق و روکش PVC، مقاوم در برابر اشعه ماورا بنفش به سطح مقطع 4 میلی متر مربع برای استفاده در سامانه های خورشیدی. | مترطول | 0 | ج
1402 | 13 | 28 | 13283617 | 283617 | کابل تک رشته ای1500 ولت DC قلع اندود با هسته مسی، عایق و روکش PVC، مقاوم در برابر اشعه ماورا بنفش به سطح مقطع 6 میلی متر مربع برای استفاده در سامانه های خورشیدی. | مترطول | 0 | ج
1402 | 13 | 28 | 13283620 | 283620 | کابل تک رشته ای1500 ولت DC قلع اندود با هسته مسی، عایق و روکش PVC، مقاوم در برابر اشعه ماورا بنفش به سطح مقطع 10 میلی متر مربع برای استفاده در سامانه های خورشیدی. | مترطول | 0 | ج
1402 | 13 | 29 | 13290101 | 290101 | کابل فیبر نوری، 6 رشته ای مالتی مود OMM . | مترطول | 642000 | پ
1402 | 13 | 29 | 13290102 | 290102 | کابل فیبر نوری، 12 رشته ای مالتی مود OMM . | مترطول | 1009000 | پ
1402 | 13 | 29 | 13290103 | 290103 | کابل فیبر نوری، 6 رشته ای تک مود OSM . | مترطول | 453000 | پ
1402 | 13 | 29 | 13290104 | 290104 | کابل فیبر نوری، 12 رشته ای تک مود OSM . | مترطول | 547500 | پ
1402 | 13 | 29 | 13290105 | 290105 | کابل CAT6 چهار زوج نوع UTP همراه با پوشش PVC یا LSZH . | مترطول | 329500 | پ
1402 | 13 | 29 | 13290106 | 290106 | کابل CAT6 چهار زوج نوع FTP یا SFTP همراه با پوشش LSZH. | مترطول | 340000 | پ
1402 | 13 | 29 | 13290107 | 290107 | کابل CAT6 چهار زوج نوع FTP یا SFTP همراه با پوشش PVC . | مترطول | 298000 | پ
1402 | 13 | 29 | 13290108 | 290108 | کابل CAT7 چهار زوج نوع SSTP همراه با پوشش LSZH . | مترطول | 434500 | پ
1402 | 13 | 29 | 13290109 | 290109 | کابل GBIT10 چهار زوج نوع FTP همراه با پوشش LSZH . | مترطول | 424000 | پ
1402 | 13 | 29 | 13290110 | 290110 | پچ کرد فیبر نوری µM 50/125 LC/SC به طول یک متر. | عدد | 3737000 | پ
1402 | 13 | 29 | 13290111 | 290111 | پچ کرد فیبر نوری µM 50/125 LC/LC به طول دو متر. | عدد | 4267000 | پ
1402 | 13 | 29 | 13290112 | 290112 | پچ کرد فیبر نوری µM 9/125 SC/SC به طول یک متر. | عدد | 2783000 | پ
1402 | 13 | 29 | 13290113 | 290113 | پــــــچ کـــــرد فیــبر نوری µM 9/125 LC/LC یا µM 9/125 SC/LC به طول یک متر. | عدد | 5115000 | پ
1402 | 13 | 29 | 13290114 | 290114 | پیگتل µM 9/125 SC یا µM 9/125 LC به طول یک متر. | عدد | 0 | ج
1402 | 13 | 29 | 13290115 | 290115 | پنل 24 تایی UTP از نوع CAT6 با قابلیت بدون نیاز به ابزار خاص (Tool Free) . | عدد | 17323000 | پ
1402 | 13 | 29 | 13290116 | 290116 | پنل 24 تایی FTP از نوع CAT6 با قابلیت بدون نیاز به ابزار خاص (Tool Free) . | عدد | 18456000 | پ
1402 | 13 | 29 | 13290117 | 290117 | پنل 24 تایی STP از نوع CAT6 با قابلیت بدون نیاز به ابزار خاص (Tool Free) . | عدد | 20619000 | پ
1402 | 13 | 29 | 13290118 | 290118 | پنل 48 تایی تلفن با پورت RJ45 (کانکتور 5-4/6-3). | عدد | 0 | ج
1402 | 13 | 29 | 13290119 | 290119 | آداپتور POE چهار پورت. | عدد | 6175000 | پ
1402 | 13 | 29 | 13290120 | 290120 | کانکتور µM LC 62.5/125 & 50/125. | عدد | 0 | ج
1402 | 13 | 29 | 13290121 | 290121 | کانکتور µM LC 50/125 یا µM SC 50/125. | عدد | 33947000 | پ
1402 | 13 | 29 | 13290122 | 290122 | مبدل کابل فیبر نوری به کابل مسی. | عدد | 0 | ج
1402 | 13 | 29 | 13290123 | 290123 | پچ کرد LSZH یا PVC UTP CAT6 یا FTP به طول یک متر | عدد | 812000 | پ
1402 | 13 | 29 | 13290124 | 290124 | پچ کرد LSZH یا PVC UTP CAT6 یا FTP به طول دو متر | عدد | 1278000 | پ
1402 | 13 | 29 | 13290125 | 290125 | پچ کرد LSZH یا PVC UTP CAT6 یا FTP به طول پنج متر | عدد | 1765000 | پ
1402 | 13 | 29 | 13290126 | 290126 | جک (کانکتور) RJ45 | عدد | 181500 | پ
1402 | 13 | 29 | 13290127 | 290127 | جک (کانکتور)شیلددار RJ45 | عدد | 605500 | پ
1402 | 13 | 29 | 13290128 | 290128 | پچ کرد STP CAT7 LSZH به طول یک متر. | عدد | 1924000 | پ
1402 | 13 | 29 | 13290129 | 290129 | پچ کرد STP CAT7 LSZH به طول دو متر. | عدد | 2147000 | پ
1402 | 13 | 29 | 13290201 | 290201 | کابینت پچ پنل فیبر نوری. | عدد | 11473000 | پ
1402 | 13 | 29 | 13290203 | 290203 | رک ایستاده IT دارای 42 یونیت با ابعاد 800×2108×600 میلی متر. | عدد | 81513000 | پ
1402 | 13 | 29 | 13290204 | 290204 | رک ایستاده IT دارای 42 یونیت با ابعاد 1000×2108×800 میلی متر. | عدد | 192753000 | پ
1402 | 13 | 29 | 13290205 | 290205 | رک ایستاده IT دارای 47 یونیت با ابعاد 800×23033×800 میلی متر. | عدد | 203053000 | پ
1402 | 13 | 29 | 13290206 | 290206 | رک دیواری IT دارای 6 یونیت با ابعاد 400×350×600 میلی متر. | عدد | 0 | ج
1402 | 13 | 29 | 13290207 | 290207 | رک دیواری IT دارای 12 یونیت با ابعاد 400×600×600 میلی متر | عدد | 0 | ج
1402 | 13 | 29 | 13290208 | 290208 | رک دیواری IT دارای 12 یونیت با ابعاد 600×600×600 میلی متر با امکانات دسترسی به پشت تجهیزات شبکه | عدد | 19713000 | پ
1402 | 13 | 29 | 13290209 | 290209 | رک دیواری IT دارای 21 یونیت با ابعاد 600×1000×600 میلی متر با امکانات دسترسی به پشت تجهیزات شبکه. | عدد | 45463000 | پ
1402 | 13 | 29 | 13290210 | 290210 | کاست فیبر نوری 4 پورت. | عدد | 3585000 | پ
1402 | 13 | 29 | 13290211 | 290211 | پریز RJ45 موزاییک GBIT10با قابلیت بدون نیاز به ابزار خاص (Tool Free). | عدد | 3480000 | پ
1402 | 13 | 29 | 13290212 | 290212 | پریز RJ45 موزاییک CAT6 UTP با قابلیت بدون نیاز به ابزار خاص (Tool Free) . | عدد | 4237000 | پ
1402 | 13 | 29 | 13290213 | 290213 | پریز RJ45 موزاییک CAT6 STP با قابلیت بدون نیاز به ابزار خاص (Tool Free) . | عدد | 4978000 | پ
1402 | 13 | 29 | 13290214 | 290214 | پریز RJ45 موزاییک CAT6 FTP با قابلیت بدون نیاز به ابزار خاص (Tool Free) . | عدد | 4778000 | پ
1402 | 13 | 29 | 13290216 | 290216 | صفحه فن به اندازه جاگیری دو فن با عرض 600 یا 800 میلی متر (بدون فن). | عدد | 0 | ج
1402 | 13 | 29 | 13290218 | 290218 | فن رک به ولتاژ 220 ولت با قطر 105 میلی متر. | عدد | 1816000 | پ
1402 | 13 | 29 | 13290219 | 290219 | کاست نگهدارنده پیگتل. | عدد | 0 | ج
1402 | 13 | 29 | 13290220 | 290220 | ترموستات قابل تنظیم از 5 درجه تا 60 درجه سانتیگراد. | عدد | 0 | ج
1402 | 13 | 34 | 13340101 | 340101 | میکرو اینورتر با توان خروجی کمتر از 320 وات. | دستگاه | 0 | ج
1402 | 13 | 34 | 13340109 | 340109 | اینورتر رشته ای تک فاز متصل به شبکه با توان کمتر از 3 کیلووات، حداقل راندمان 96 درصد و درجه حفاظت IP65 با حداقل یک عدد MPPT مجهز به کلید قابل قطع زیر بار. | دستگاه | 193000000 | پ
1402 | 13 | 34 | 13340112 | 340112 | اینورتر رشته ای تک فاز متصل به شبکه با توان 3 کیلووات، حداقل راندمان 96 درصد و درجه حفاظت IP65 با حداقل یک عدد MPPT مجهز به کلید قابل قطع زیر بار. | دستگاه | 214000000 | پ
1402 | 13 | 34 | 13340115 | 340115 | اینورتر رشته ای تک فاز متصل به شبکه با توان 5 کیلووات، حداقل راندمان 96 درصد و درجه حفاظت IP65 با حداقل یک عدد MPPT مجهز به کلید قابل قطع زیر بار. | دستگاه | 276000000 | پ
1402 | 13 | 34 | 13340118 | 340118 | اینورتر رشته ای سه فاز متصل به شبکه با توان کمتر از 5 کیلووات، حداقل راندمان 96 درصد و درجه حفاظت IP65 حداقل یک عدد MPPT مجهز به کلید قابل قطع زیر بار. | دستگاه | 413000000 | پ
1402 | 13 | 34 | 13340121 | 340121 | اینورتر رشته ای سه فاز متصل به شبکه با توان 5 کیلووات حداقل راندمان 96 درصد و درجه حفاظت IP65 با حداقل یک عدد MPPT مجهز به کلید قابل قطع زیر بار. | دستگاه | 464000000 | پ
1402 | 13 | 34 | 13340124 | 340124 | اینورتر رشته ای سه فاز متصل به شبکه با توان 10کیلووات حداقل راندمان 96 درصد و درجه حفاظت IP65 با حداقل یک عدد MPPT عدد مجهز به کلید قابل قطع زیر بار. | دستگاه | 704000000 | پ
1402 | 13 | 34 | 13340125 | 340125 | اضافه بها به ردیف 340124 به ازای افزایش هر 1000 وات توان، تا بیشینه توان 15 کیلووات. | درصد | 0 | ج
1402 | 13 | 34 | 13340127 | 340127 | اینورتر رشته ای سه فاز متصل به شبکه با توان 15 کیلووات با حداقل راندمان 96 درصد و درجه حفاظت IP65 با حداقل یک عدد MPPT عدد مجهز به کلید قابل قطع زیر بار. | دستگاه | 980000000 | پ
1402 | 13 | 34 | 13340130 | 340130 | اینورتر رشته ای سه فاز متصل به شبکه با توان 25 کیلووات حداقل راندمان 96 درصد و درجه حفاظت IP65 با حداقل یک عدد MPPT مجهز به کلید قابل قطع زیر بار. | دستگاه | 1386000000 | پ
1402 | 13 | 34 | 13340133 | 340133 | اینورتر مرکزی سه فاز متصل به شبکه با توان 50 کیلووات، حداقل راندمان 96 درصد و درجه حفاظت IP65 با حداقل یک عدد MPPT مجهز به کلید قابل قطع زیر بار و تابلوی تجمیع Combiner Bo | دستگاه | 2100000000 | پ
1402 | 13 | 34 | 13340137 | 340137 | اینورتر مرکزی سه فاز متصل به شبکه با توان بیشتر از 75 کیلووات، با حداقل راندمان 96 درصد و درجه حفاظت IP65 با حداقل یک عدد MPPT مجهز به کلید قابل قطع زیر بار و تابلوی تجمیع Combiner Bo | دستگاه | 2690000000 | پ
1402 | 13 | 34 | 13340143 | 340143 | اینورتر مرکزی سه فاز متصل به شبکه با توان 100 کیلووات، حداقل راندمان 96 درصد و درجه حفاظت IP65 با حداقل یک عدد MPPT مجهز به کلید قابل قطع زیر بار و تابلوی تجمیع Combiner Bo | دستگاه | 3376870000 | پ
1402 | 13 | 34 | 13340147 | 340147 | اینورتر مرکزی سه فاز متصل به شبکه با توان 250 کیلووات، حداقل راندمان 96 درصد و درجه حفاظت IP65 با حداقل یک عدد MPPT مجهز به کلید قابل قطع زیر بار و تابلوی تجمیع Combiner Bo | دستگاه | 0 | ج
1402 | 13 | 34 | 13340153 | 340153 | اینورتر مرکزی سه فاز متصل به شبکه با توان 500 کیلووات، حداقل راندمان 96 درصد و درجه حفاظت IP65 با حداقل یک عدد MPPT مجهز به کلید قابل قطع زیر بار و تابلوی تجمیع Combiner Bo | دستگاه | 0 | ج
1402 | 13 | 34 | 13340170 | 340170 | اینورتر مرکزی سه فاز متصل به شبکه با توان 1 مگاوات، حداقل راندمان 96 درصد و درجه حفاظت IP65 با حداقل یک عدد MPPT مجهز به کلید قابل قطع زیر بار و تابلوی تجمیع Combiner Bo | دستگاه | 44100000 | پ
1402 | 13 | 34 | 13340201 | 340201 | اینورتر مستقل از شبکه با ظرفیت کمتر از 375 وات، دارای شکل موج خروجی سینوسی کامل و راندمان حداقل 94 درصد و درجه حفاظت IP2 | دستگاه | 44100000 | پ
1402 | 13 | 34 | 13340202 | 340202 | اینورتر مستقل از شبکه با ظرفیت 375 وات، دارای شکل موج خروجی سینوسی کامل و راندمان حداقل 94 درصد و درجه حفاظت IP2 | دستگاه | 67500000 | پ
1402 | 13 | 34 | 13340212 | 340212 | اینورتر مستقل از شبکه با ظرفیت 700 وات، دارای شکل موج خروجی سینوسی کامل، راندمان حداقل 94 درصد و درجه حفاظت IP20 | دستگاه | 102600000 | پ
1402 | 13 | 34 | 13340215 | 340215 | اینورتر مستقل از شبکه با ظرفیت 1000 وات، دارای شکل موج خروجی سینوسی کامل، راندمان حداقل 94 درصد و درجه حفاظت IP20 | دستگاه | 166400000 | پ
1402 | 13 | 34 | 13340218 | 340218 | اینورتر مستقل از شبکه با ظرفیت 1500 وات، دارای شکل موج خروجی سینوسی کامل، راندمان حداقل 94 درصد و درجه حفاظت IP2 | دستگاه | 231000000 | پ
1402 | 13 | 34 | 13340221 | 340221 | اینورتر مستقل از شبکه با توان 2000 وات، دارای شکل موج خروجی سینوسی کامل، راندمان حداقل 94 درصد و درجه حفاظت IP20 | دستگاه | 328000000 | پ
1402 | 13 | 34 | 13340224 | 340224 | ﻿﻿ اینورتر مستقل از شبکه با ظرفیت 3000 وات، دارای شکل موج خروجی سینوسی کامل، راندمان حداقل 94 درصد و درجه حفاظت IP2 | دستگاه | 464000000 | پ
1402 | 13 | 34 | 13340228 | 340228 | اینورتر مستقل از شبکه با ظرفیت 5000 وات، دارای شکل موج خروجی سینوسی کامل، راندمان حداقل 94 درصد و درجه حفاظت IP20 | دستگاه | 418190000 | پ
1402 | 13 | 34 | 13340288 | 340288 | اینورتر شارژ مستقل از شبکه با ظرفیت 800 وات، دارای شکل موج خروجی سینوسی کامل و راندمان حداقل 94 درصد با درجه حفاظت IP2 | دستگاه | 128440000 | پ
1402 | 13 | 34 | 13340290 | 340290 | اینورتر مستقل از شبکه با ظرفیت 5000 وات، دارای شکل موج خروجی سینوسی کامل و راندمان حداقل 94 با درجه حفاظت IP2 | دستگاه | 214000000 | پ
1402 | 13 | 34 | 13340301 | 340301 | اینورتر شارژ مستقل از شبکه با ظرفیت 1200 وات، دارای شکل موج خروجی سینوسی کامل و راندمان حداقل 94درصد با درجه حفاظت IP22 | دستگاه | 260000000 | پ
1402 | 13 | 34 | 13340305 | 340305 | اینورتر شارژ مستقل از شبکه با ظرفیت 1600 وات، دارای شکل موج خروجی سینوسی کامل و راندمان حداقل 94 درصد با درجه حفاظت IP22 | دستگاه | 323000000 | پ
1402 | 13 | 34 | 13340308 | 340308 | اینورتر شارژ مستقل از شبکه با ظرفیت 2000 وات، دارای شکل موج خروجی سینوسی کامل و راندمان حداقل 94 درصد و درجه حفاظت IP22 | دستگاه | 390000000 | پ
1402 | 13 | 34 | 13340312 | 340312 | اینورتر شارژ مستقل از شبکه با ظرفیت 3000 وات، دارای شکل موج خروجی سینوسی کامل و راندمان حداقل 94 درصد با درجه حفاظت IP22 | دستگاه | 553200000 | پ
1402 | 13 | 34 | 13340315 | 340315 | اینورتر شارژ مستقل از شبکه با ظرفیت 5000 وات، دارای شکل موج خروجی سینوسی کامل و راندمان حداقل 94 درصد با درجه حفاظت IP22 | دستگاه | 822440000 | پ
1402 | 13 | 34 | 13340901 | 340901 | نصب، تست و راه اندازی اینورتر رشته ای تک فاز متصل به شبکه با توان حداکثر 3 کیلووات، راندمان حداقل 96 درصد و درجه حفاظت IP65 با حداقل یک عدد MPPT مجهز به کلید قابل قطع زیر بار. | دستگاه | 7590000 | پ
1402 | 13 | 34 | 13340903 | 340903 | نصب، تست و راه اندازی اینورتر رشته ای سه فاز متصل به شبکه با توان کمتر از 5 کیلووات ، راندمان حداقل 96 درصد و درجه حفاظت IP65 با حداقل یک عدد MPPT مجهز به کلید قابل قطع زیر بار. | دستگاه | 9893000 | پ
1402 | 13 | 34 | 13340905 | 340905 | نصب، تست و راه اندازی اینورتر رشته ای سه فاز متصل به شبکه با توان 5 کیلووات تا کمتر از 15 کیلووات، راندمان حداقل 96 درصد و درجه حفاظت IP65 با حداقل یک عدد MPPT مجهز به کلید قابل قطع زیر بار. | دستگاه | 10066000 | پ
1402 | 13 | 34 | 13340907 | 340907 | نصب، تست و راه اندازی اینورتر رشته ای سه فاز متصل به شبکه با توان 15 کیلووات تا کمتر از 25 کیلووات، راندمان حداقل 96 درصد و درجه حفاظت IP65 با حداقل یک عدد MPPT مجهز به کلید قابل قطع زیر بار. | دستگاه | 10643000 | پ
1402 | 13 | 34 | 13340908 | 340908 | نصب، تست و راه اندازی اینورتر مرکزی سه فاز متصل به شبکه با توان 25 کیلووات تا کمتر از 50 کیلووات، حداقل راندمان 96 درصد و درجه حفاظت IP65 با حداقل یک عدد MPPT مجهز به کلید قابل قطع زیر بار و تابلوی Combiner Box تجمیع | دستگاه | 0 | ج
1402 | 13 | 34 | 13340909 | 340909 | نصب، تست و راه اندازی اینورتر مرکزی سه فاز متصل به شبکه با توان 50 کیلووات تا 75 کیلووات، حداقل راندمان 96 درصد و درجه حفاظت IP65 با حداقل یک عدد MPPT مجهز به کلید قابل قطع زیر بار و تابلوی Combiner Box تجمیع | دستگاه | 11219000 | پ
1402 | 13 | 34 | 13340912 | 340912 | نصب، تست و راه اندازی اینورتر مرکزی سه فاز متصل به شبکه با توان 100 کیلووات، با حداقل راندمان 96 درصد و درجه حفاظت IP65 با حداقل یک عدد MPPT مجهز به کلید قابل قطع زیر بار و تابلوی تجمیع Combiner Box | دستگاه | 11508000 | پ
1402 | 13 | 34 | 13340915 | 340915 | نصب، تست و راه اندازی اینورتر مستقل از شبکه با ظرفیت کمتر از 1000 وات، دارای شکل موج خروجی سینوسی کامل و راندمان حداقل 94 درصد و درجه حفاظت IP20 | دستگاه | 6534000 | پ
1402 | 13 | 34 | 13340917 | 340917 | نصب، تست و راه اندازی اینورتر مستقل از شبکه با ظرفیت 1000 وات تا 2000 وات، دارای شکل موج خروجی سینوسی کامل و راندمان حداقل 94 درصد و درجه حفاظت IP20 | دستگاه | 7030000 | پ
1402 | 13 | 34 | 13340919 | 340919 | نصب، تست و راه اندازی اینورتر مستقل از شبکه با ظرفیت 2000 وات تا 5000 وات، دارای شکل موج خروجی سینوسی کامل و راندمان حداقل 94 درصد و درجه حفاظت IP20 | دستگاه | 9526000 | پ
1402 | 13 | 34 | 13340921 | 340921 | نصب، تست و راه اندازی اینورتر مستقل از شبکه دارای شکل موج خروجی سینوسی کامل و راندمان حداقل 94 درصد و درجه حفاظت IP22 با ظرفیت 5000 وات. | دستگاه | 10512000 | پ
1402 | 13 | 34 | 13340923 | 340923 | نصب، تست و راه اندازی اینورتر شارژ مستقل از شبکه با ظرفیت 1200 تا کمتر از 5000 وات، دارای شکل موج خروجی سینوسی کامل و راندمان حداقل 94 درصد با درجه حفاظت IP22 | دستگاه | 10512000 | پ
1402 | 13 | 35 | 13350101 | 350101 | هر وات پنل خورشیدی مونوکریستالین با راندمان حداقل 15 درصد و تعداد 3 عدد دیود Bypass | وات | 189000 | پ
1402 | 13 | 35 | 13350301 | 350301 | هر وات پنل خورشیدی پلی کریستالین با راندمان حداقل 15 درصد و حداقل 3 عدد دیود Bypass | وات | 157000 | پ
1402 | 13 | 35 | 13350501 | 350501 | هر وات پنل خورشیدی لایه نازک با حداقل راندمان 9 درصد، با حداقل سه دیود Bypass | وات | 142000 | پ
1402 | 13 | 35 | 13350701 | 350701 | هر وات پنل خورشیدی BIPV | وات | 0 | ج
1402 | 13 | 35 | 13350901 | 350901 | نصب، تست و راه اندازی هر وات پنل خورشیدی با راندمان حداقل 15 درصد و تعداد 3 عدد دیود Bypass، 150 وات الی 300 وات. | وات | 35300 | پ
1402 | 13 | 35 | 13350903 | 350903 | نصب، تست و راه اندازی هر وات پنل خورشیدی با راندمان حداقل 15 درصد و تعداد 3 عدد دیود Bypass با توان بیشتر از 300 وات. | وات | 41100 | پ
1402 | 13 | 35 | 13350905 | 350905 | نصب، تست و راه اندازی هر وات پنل خورشیدی لایه نازک با حداقل راندمان 9 درصد با حداقل سه دیود Bypass | وات | 14300 | پ
1402 | 13 | 35 | 13350909 | 350909 | نصب، تست و راه اندازی هر وات پنل خورشیدی BIPV | وات | 56200 | پ
1402 | 13 | 36 | 13360127 | 360127 | سازه نگهدارنده پنل خورشیدی با زاویه ثابت به صورت پیچ و مهره ای | کیلوگرم | 0 | ج
1402 | 13 | 36 | 13360901 | 360901 | نصب کامل سازه نگهدارنده پنل های خورشیدی با زاویه ثابت به صورت پیچ و مهره ای، یک ردیف با هر یک پنل. | مجموعه | 2939000 | پ
1402 | 13 | 36 | 13360903 | 360903 | نصب کامل سازه نگهدارنده پنل های خورشیدی با زاویه ثابت به صورت پیچ و مهره ای، دو ردیف - دو پنل. | مجموعه | 4730000 | پ
1402 | 13 | 36 | 13360905 | 360905 | نصب کامل سازه نگهدارنده پنل های خورشیدی با زاویه ثابت به صورت پیچ و مهره ای، سه ردیف - سه پنل. | مجموعه | 5095000 | پ
1402 | 13 | 36 | 13360907 | 360907 | نصب کامل سازه نگهدارنده پنل های خورشیدی با زاویه ثابت به صورت پیچ و مهره ای، چهار ردیف - چهار پنل. | مجموعه | 5651000 | پ
1402 | 13 | 37 | 13370101 | 370101 | کنترل کننده شارژ PWM با راندمان 94 درصد و درجه حفاظت IP22 و با سه حالت شارژ - 5 آمپر تا کمتر از 10 آمپر، 12.24 ولت. | دستگاه | 8800000 | پ
1402 | 13 | 37 | 13370103 | 370103 | کنترل کننده شارژ PWM با راندمان 94 درصد و درجه حفاظت IP65 و با سه حالت شارژ - 5 آمپر تا کمتر از 10 آمپر، 48 ولت. | دستگاه | 8700000 | پ
1402 | 13 | 37 | 13370109 | 370109 | کنترل کننده شارژ PWM با راندمان 94 درصد و درجه حفاظت IP65 و با سه حالت شارژ 10 آمپر تا کمتر از20 آمپر، 12.24 ولت. | دستگاه | 11000000 | پ
1402 | 13 | 38 | 13380915 | 380915 | نصب، تست و راه اندازی باتری سیلد اسیدی 12 ولت 155 آمپرساعت ویژه استفاده در سامانه های خورشیدی | عدد | 4235000 | پ
1402 | 13 | 38 | 13380917 | 380917 | نصب، تست و راه اندازی باتری سیلد اسیدی 12 ولت 200 آمپرساعت ویژه استفاده در سامانه های خورشیدی | عدد | 4760000 | پ
1402 | 13 | 38 | 13380921 | 380921 | نصب، تست و راه اندازی باتری نیکل کادمیم 1.2 ولتی ویژه استفاده در سامانه های خورشیدی. | عدد | 0 | ج
1402 | 13 | 38 | 13380925 | 380925 | نصب، تست و راه اندازی باتری نیکل کادمیم 12 ولتی ویژه استفاده در سامانه های خورشیدی. | عدد | 0 | ج
1402 | 13 | 41 | 13410101 | 410101 | ماسه برای زیر و روی کابل. | مترمکعب | 2728000 | پ
1402 | 13 | 41 | 13410201 | 410201 | آجر فشاری. | قالب | 11500 | پ
1402 | 13 | 41 | 13410301 | 410301 | آجر ماشینی سوراخ دار به ابعاد آجر فشاری. | قالب | 12200 | پ
1402 | 13 | 42 | 13420101 | 420101 | تامین و تجهیز محل سکونت کارمندان و افراد متخصص پیمانکار. | مترمربع | 0 | ج
1402 | 13 | 42 | 13420102 | 420102 | تامین و تجهیز محل سکونت کارگران پیمانکار. | مترمربع | 0 | ج
1402 | 13 | 42 | 13420103 | 420103 | تامین و تجهیز ساختمان هاي اداري و دفاتر کار پیمانکار. | مترمربع | 0 | ج
1402 | 13 | 42 | 13420104 | 420104 | هزینه اجاره زمین براي انجام تجهیزکارگاه | مقطوع | 0 | ج
1402 | 13 | 42 | 13420201 | 420201 | تامین کمک هزینه یا تسهیلات لازم براي تهیه غذاي کارگران. | مقطوع | 0 | ج
1402 | 13 | 42 | 13420202 | 420202 | تامین لباس کار، کفش و کلاه حفاظتی کارگران. | مقطوع | 0 | ج
1402 | 13 | 42 | 13420301 | 420301 | تامین وتجهیزمحل سکونت کارکنان کارفرمامهندس مشاوروآزمایشگاه (با رعایت بند 4-4) | مترمربع | 0 | ج
1402 | 13 | 42 | 13420302 | 420302 | تامین وتجهیزساختمانهای اداری و دفاترکارکارفرما،مهندس مشاورو .آزمایشگاه . (با رعایت بند 4-4) | مترمربع | 0 | ج
1402 | 13 | 42 | 13420303 | 420303 | تامین غذای کارمندان مهندس مشاور .کارفرماوآزمایشگاه . (با رعایت بند 4-4) | مقطوع | 0 | ج
1402 | 13 | 42 | 13420304 | 420304 | تامین و تجهیز دفاتر کارفرما، مهندس مشاور و آزمایشگاه به اینترنت پر سرعت. (با رعایت بند 4-4) | مقطوع | 0 | ج
1402 | 13 | 42 | 13420305 | 420305 | تامین و تجهیز دفتر مرکزي کارفرما با دوربین هاي مدار بسته با قابلیت انتقال تصویر از کارگاه به دفتر مرکزي کارفرما. | مقطوع | 0 | ج
1402 | 13 | 42 | 13420306 | 420306 | هزینه برقراري نظام ایمنی، بهداشت و محیط زیست (HSE) و حفاظت کار، براساس دستورالعمل هاي مندرج در اسناد پیمان. | مقطوع | 0 | ج
1402 | 13 | 42 | 13420401 | 420401 | تامین و تجهیز ساختمان هاي پشتیبانی، انبارهاي سرپوشیده، آزمایشگاه پیمانکار و موارد مشابه. | مترمربع | 0 | ج
1402 | 13 | 42 | 13420402 | 420402 | تامین و تجهیز انبار مواد منفجره. | مترمربع | 0 | ج
1402 | 13 | 42 | 13420403 | 420403 | تامین و تجهیز ساختمان هاي عمومی، بجز ساختمان هاي مسکونی و اداري و دفاتر کار. | مترمربع | 0 | ج
1402 | 13 | 42 | 13420404 | 420404 | محوطه سازي. | مقطوع | 0 | ج
1402 | 13 | 42 | 13420501 | 420501 | احداث چاه آب عمیق یا نیمه عمیق. | مقطوع | 0 | ج
1402 | 13 | 42 | 13420601 | 420601 | تامین آب کارگاه و شبکه آب رسانی داخل کارگاه. | مقطوع | 0 | ج
1402 | 13 | 42 | 13420602 | 420602 | تامین برق کارگاه و شبکه برق رسانی داخل کارگاه. | مقطوع | 0 | ج
1402 | 13 | 42 | 13420603 | 420603 | تامین سیستم هاي مخابراتی داخل کارگاه. | مقطوع | 0 | ج
1402 | 13 | 42 | 13420604 | 420604 | تامین سیستم گازرسانی در داخل کارگاه. | مقطوع | 0 | ج
1402 | 13 | 42 | 13420605 | 420605 | تامین سیستم سوخت رسانی کارگاه. | مقطوع | 0 | ج
1402 | 13 | 42 | 13420701 | 420701 | تامین راه دسترسی. | مقطوع | 0 | ج
1402 | 13 | 42 | 13420702 | 420702 | تامین راه هاي سرویس. | مقطوع | 0 | ج
1402 | 13 | 42 | 13420703 | 420703 | تامین راه هاي ارتباطی. | مقطوع | 0 | ج
1402 | 13 | 42 | 13420704 | 420704 | نگهداری و بهره برداری تاسیسات جنبی یا زیربنایی موضوع بند 2-2 | مقطوع | 0 | ج
1402 | 13 | 42 | 13420801 | 420801 | تامین ایاب و ذهاب کارگاه. | مقطوع | 0 | ج
1402 | 13 | 42 | 13420901 | 420901 | تامین پی و سکو براي نصب ماشین آلات و تجهیزات سیستم تولید مصالح، سیستم تولید بتن، کارخانه آسفالت، ژنراتور و مانند آن . | مقطوع | 0 | ج
1402 | 13 | 42 | 13420902 | 420902 | نصب ماشین آلات و تجهیزات و راه اندازي آن ها | مقطوع | 0 | ج
1402 | 13 | 42 | 13420903 | 420903 | بارگیري، حمل و بار اندازي ماشین آلات و تجهیزات به کارگاه و برعکس. | مقطوع | 0 | ج
1402 | 13 | 42 | 13421001 | 421001 | تهیه، نصب و برچیدن داربست برای انجام نماسازی خارج ساختمان در کارهای رشته ابنیه، وقتی که ارتفاع نماسازی بیش از 3.5 متر باشد.(بر حسب سطح نماسازی) | مترمربع- ماه | 0 | ج
1402 | 13 | 42 | 13421002 | 421002 | بارگیري، حمل، بار اندازي، مونتاژ و دمونتاژ ماشین آلات و لوازم حفاري محل شمع و بارت به کارگاه و برعکس. | مقطوع | 0 | ج
1402 | 13 | 42 | 13421003 | 421003 | دمونتاژ، جابه جایی، مونتاژ و استقرار وسایل و ماشین آلات حفاري محل شمع و بارت از یک محل به محل دیگر در کارگاه. | مقطوع | 0 | ج
1402 | 13 | 42 | 13421004 | 421004 | بارگیري، حمل و باراندازي وسایل و ماشین آلات شمع کوبی و سپرکوبی به کارگاه و برعکس. | مقطوع | 0 | ج
1402 | 13 | 42 | 13421005 | 421005 | تهیه لوازم و مصالح مربوط و اجراي کف سازي محل ساخت تیرهاي بتنی پیش ساخته پل ها. | مترمربع | 0 | ج
1402 | 13 | 42 | 13421006 | 421006 | بارگیري، حمل و باراندازي وسایل و قطعات تیر مشبک فلزي (پوترلانسمان) به کارگاه و برعکس. | مقطوع | 0 | ج
1402 | 13 | 42 | 13421007 | 421007 | جابه جایی و استقرار وسایل نصب تیرهاي بتنی پیش ساخته از محل هر پل به محل پل دیگر. | مقطوع | 0 | ج
1402 | 13 | 42 | 13421101 | 421101 | تامین علایم و وسایل ایمنی براي اطراف ترانشه ها و میله چاه ها و گودهایی که در مسیر عبور عابرین و یا وسایط نقلیه قرار دارد، در کارهاي رشته شبکه توزیع آب، شبکه جمع آوري فاضلاب و آبرسانی روستایی. | مقطوع | 0 | ج
1402 | 13 | 42 | 13421102 | 421102 | تامین وسایل لازم و برقراري تردد عابرین پیاده و وسایل نقلیه از روي ترانشه ها و گودها در کارهاي رشته شبکه توزیع آب، شبکه جمع آوري فاضلاب و آبرسانی روستایی. | مقطوع | 0 | ج
1402 | 13 | 42 | 13421103 | 421103 | تامین مسیر مناسب براي تردد عابرین پیاده و وسایل نقلیه در محل هایی که به علت انجام عملیات، عبور از مسیر موجود قطع می شود ،در کارهاي رشته شبکه توزیع آب، شبکه جمع آوري فاضلاب و آبرسانی روستایی. | مقطوع | 0 | ج
1402 | 13 | 42 | 13421104 | 421104 | تامین روشنایی و تهویه مناسب در داخل نقب در موارد لازم، در کارهاي رشته شبکه جمع آوري فاضلاب. | مقطوع | 0 | ج
1402 | 13 | 42 | 13421201 | 421201 | حفظ یا انحراف موقت نهرهاي زراعی موجود در محدوده کارگاه. | مقطوع | 0 | ج
1402 | 13 | 42 | 13421301 | 421301 | بیمه تجهیز کارگاه. | مقطوع | 0 | ج
1402 | 13 | 42 | 13421302 | 421302 | برچیدن کارگاه. | مقطوع | 0 | ج
1402 | 13 | 42 | 13421401 | 421401 | تجهیز و استقرار یک واحد آزمایشگاه ،و انجام آزمایشهاي عملیات خاکریزي (معمولی و سنگی)، تثبیت، زیراساس، اساس و بالاست توسط پیمانکار | مقطوع | 0 | ج
1402 | 13 | 42 | 13421402 | 421402 | تجهیز و استقرار یک واحد آزمایشگاه، و انجام آزمایشهاي عملیات بتنی توسط پیمانکار | مقطوع | 0 | ج
1402 | 13 | 42 | 13421403 | 421403 | تجهیز و استقرار یک واحد آزمایشگاه، و انجام آزمایشهاي عملیات آسفالتی توسط پیمانکار | مقطوع | 0 | ج
1402 | 13 | 42 | 13421501 | 421501 | بیمه حمل تجهیزات در رشته هاي خطوط زمینی و پست هاي انتقال و فوق توزیع نیروي برق. | مقطوع | 0 | ج
00
1402
شرکت ساختمانی صاد ( تولید، تامین و پخش کالا و مصالح ساختمانی )
تاسیسات برقی